## 1..
ZADANIE NR.1
| Strzykawki i igły j/użyt | [5 empty] | załączniki nr. 2
1 | 2 | 3 | 4 | 5 | 6 | 7 | 8 | 9
LP | NAZWA TOWARU | J.M. | ILOŚĆ | cena jedn netto | wartość netto | stawka VAT | wartość brutto | Producent/ nr.katalogowy
1 | igła iniekcyjna 1 x użyt.Luer - Lock 0,5 x 25 /100 | op. | 80
2 | j.w. 0,6 x 30-32 /100 | op. | 50
3 | j.w. 0,7 x30- 32 /100 | op. | 200
4 | j.w. 0,8 x 40 /100 | op. | 500
5 | j.w. 0,9 x 40 /100 | op. | 100
6 | j.w. 1,2 x 40 /100 | op. | 1300
7 | igła do Novopenu - rozmiar 0,3 x 8 mm w op 100 szt | op. | 120
8 | strzykawka 1 x uż. 2 - 2,5 ml. (skalaowana do 3ml) z końcówką Luer/ 100 szt. strzykawki mają posiadać nadrukowane logo producenta na cylindrze w celu identyfikacji strzykawki bez opakowania jednostkowego | op. | 220
9 | strzykawka 1x uż. 5 ml (skalaowana do 6ml) z końcówką Luer/ 100 szt. strzykawki mają posiadać nadrukowane logo producenta na cylindrze w celu identyfikacji strzykawki bez opakowania jednostkowego | op. | 250
10 | strzykawka 1x uż. 10 ml (skalaowana do 12ml)z końcówką Luer/ 100 szt. strzykawki mają posiadać nadrukowane logo producenta na cylindrze w celu identyfikacji strzykawki bez opakowania jednostkowego | op. | 800
11 | strzykawka 1x uż. 20 - 22 ml (skalaowana do 24 ml) z końcówką Luer/ 100 szt. strzykawki mają posiadać nadrukowane logo producenta na cylindrze w celu identyfikacji strzykawki bez opakowania jednostkowego | op. | 500
12 | Strzykawka trzyczęściowa 50/60 ml do pompy infuzyjnej, posiadająca dwustronną skalę pomiarowąi podwojnym uszczelnieniem tloka, Luer- loc strzykawki mają posiadać nadrukowane logo producenta na cylindrze w celu identyfikacji strzykawki bez opakowania jednostkowego | szt. | 750
13 | Strzykawka trzyczęściowa 50/60 ml do pompy infuzyjnej do leków światłoczułych, posiadająca dwustronną skalę pomiarową, podwojne uszczelnioenie tloka strzykawki mają posiadać nadrukowane logo producenta na cylindrze w celu identyfikacji strzykawki bez opakowania jednostkowego | szt. | 3500
14 | strzykawka 1x uż. 50 ml stożek cewnikowy strzykawki mają posiadać nadrukowane logo producenta na cylindrze w celu identyfikacji strzykawki bez opakowania jednostkowego | szt. | 100
15 | strzykawka 1x uż. 100 ml Janeta jałowa niepirogenna z dołączonym łącznikiem Luer strzykawki mają posiadać nadrukowane logo producenta na cylindrze w celu identyfikacji strzykawki bez opakowania jednostkowego | szt. | 5000
16 | strzykawka 1x uż. 1 ml do insuliny z igłą 0,4 - 0,45 x 13 mm/ 100 szt.strzykawki mają posiadać nadrukowane logo producenta na cylindrze w celu identyfikacji strzykawki bez opakowania jednostkowego | op. | 2
17 | strzykawka 1x uż. TBC z igłą 0,5 x 16 mm/ 100 szt. strzykawki mają posiadać nadrukowane logo producenta na cylindrze w celu identyfikacji strzykawki bez opakowania jednostkowego | op. | 20
18 | zestaw do znieczuleń zewnątrz oponowych z cewnikiem posiadający igłę Touhy 18 G ze znacznikiem długości co 1 cm , posiadający strzykawkę niskooporową, filtr płaski przeciw bakteryjny 0,2 um z systemem mocowania filtra do skóry , cewnik z miękkim automatycznym końcem | szt. | 10
19 | Cewnik wkłucia centralne . 3-światłowe 16 x 18 x 18, dł. 20 cm , śred 2,4 zestaw posiadający igłę zabezpieczającą przed wypływem krwi i zatorem powietrznym możliwość natychmiastowej identyfikacji położenia cewnika za pomocą EKG , co pozwala zapobiec np. ryzyka perforacji osierdzia , arytmii zakładanie prowadnicy bez rozłączania połączenia ze strzykawką | szt. | 100
20 | Cewnik wkłucia centralne . 4-światłowe 16 x 18 x 18, dł. 20 cm , śred 2,4 zestaw posiadający igłę zabezpieczającą przed wypływem krwi i zatorem powietrznym możliwość natychmiastowej identyfikacji położenia cewnika za pomocą EKG , co pozwala zapobiec np. ryzyka perforacji osierdzia , arytmii zakładanie prowadnicy bez rozłączania połączenia ze strzykawką | szt. | 50
21 | Cewnik wkłucia centralne- 5światłowy zestaw cewników do żyły głównej, zakładany metodą V=IgłaV z zastawką G18(1,3x73mm) o długości 20cm, średnica kanałów: 16, 18, 18, 18,12 | szt. | 25
22 | Zestaw do nakłuć jamy opłucnej typu Pleurofix w.1 :cienkościenna kaniula z krótkim szlifem 1,8/80 mm, dren łączący z końcówką Lock, strzykawka trzyczęściowa 60 ml 1 x użytk, worek 2 l, kranik trójdrożny (żółty) | szt. | 50
23 | Przyrząd z filtrem przeciwbakteryjnym 0,45 um do aspitracji butelek posiadający zastawkę zabezpieczającą lek przed wyciekaniem, po rozłączeniu strzykawki | szt. | 3500
24 | zestaw do znieczulenia zewnątrzoponowego, z cewnikiem z miękką końcówką 20G, igła Toughy 18Gx80mm z zintegrowanymi skrzydełkami mocowanymi na stałe, filtr z przezroczystym łącznikiem zatrzaskowym (umożliwiającym kontrolę cewnika), oba ramiona filtra zabezpieczone koreczkami, strzykawka LOR z kontrastującym tłokiem eliptyczną skalą, etykieta cewnika | szt | 30
25 | zestaw do znieczulenia łączonego podpajęczynówkowego i zewnątrzoponowego zawierający: igłę do znieczulenia podpajęczynówkowego typu Qunckie 27G dł.125,5 mm x 0,42, igłę Toughy 18G, dł.88 mm z dodatkowym otworem umożliwiającym umiejscowienie igły pp w osi prostej, cewnik zewnątrzoponowy dł. 1000 mm z trzema otworami bocznymi i zamkniętym końcem, z zintegrowanymi skrzydełkami mocowanymi na stałe, filtr z przezroczystym łącznikiem zatrzaskowym (umożliwiającym kontrolę cewnika), oba ramiona filtra zabezpieczone koreczkami, strzykawka LOR z kontrastującym tłokiem eliptyczną skalą, etykieta cewnika | szt | 30
RAZEM
| …………………………………… miejscowość i data | [5 empty] | ………………………………. Podpis i pieczątka przedstawiciela Wykonawcy

## 2..
| zadanie nr 2 -przyrządy do przetaczania | [6 empty] | załączniki nr. 2
1 | 2 | 3 | 4 | 5 | 6 | 7 | 8 | 9
LP | NAZWA TOWARU | J.M. | ILOŚĆ | cena jedn netto | wartość netto | stawka VAT | wartość brutto | Producent/ nr.katalogowy
1 | przyrząd do przetaczania krwi komora kroplowa min 90 mm wykonana z tworzywa wolnego od PCV,zestaw wolny od lateksu, dren wolny od ftalanów zaciskacz rolkowy wyposażony w uchwyt na dren oraz miejsce na kolec igły biorczej, pakowane w rękaw foliowo-papierowy, zestaw wolny od latexu , pozbawiony ftalanów z informacją na każdym pojedynczym opakowaniu o ich braku , opakowanie typu blister pack odpowiednio oznaczone kolorystycznie z nadrukowanymi na nich opisami w języku polskim, | szt. | 2000
2 | przyrząd do szybkiego przetaczania krwi min 90 mm pakowany w rękaw foliowo-papierowy | szt. | 1000
3 | przyrząd do przetaczania płynów komora kroplowa min 55 mm, przezroczysta, wykonana z elastycznego tworzywa, wolna od PCV ,zestaw wolny od latexu, pozbawiony ftalanów z informacją na każdym pojedynczym opakowaniu o ich braku , opakowanie typu blister pack odpowiednio oznaczone kolorystycznie z nadrukowanymi na nich opisami w języku polskim , zaciskacz rolkowy wyposażony w uchwyt na dren pakowany w rękaw foliowo-papierowy, zaciskacz rolkowy wyposażony w uchwyt na dren oraz miejsce na kolec igły biorczej | szt. | 75000
4 | przedłużacz do pomp infuzyjnych 150 cm pozbawiony ftalanów z informacją na każdym pojedynczym opakowaniu o ich braku | szt. | 2000
5 | przedłużacz do pomp bursztynowy dł 150 cm pozbawiony ftalanów z informacją na każdym pojedynczym opakowaniu o ich braku | szt. | 2000
6 | przyrząd do infuzji z precyzyjnym regulatorem przepływu w zakresie od 0-300ml/godzinę, wyposażony w bezlateksowy port do dodatkowej injekcji, minimalna długość drenu 150 cm, zakończenie luer-lock, mozliwość obsługi jedną ręką, sterylny, nie zawierający lateksu | szt. | 300
7 | przyrząd do przetaczania płynów infuzyjnych z mozliwośćią pomiaru ośrodkowego ciśnienia zylnego OCŻ | szt. | 200
8 | Przyrząd do przetaczania do Cystoskopu - pojedyńczy | szt. | 100
| RAZEM | [6 empty] | 0
| …………………………………… miejscowość i data | [5 empty] | ………………………………. Podpis i pieczątka przedstawiciela Wykonawcy

## 3..
załączniki nr. 2
Zadanie nr. 3 Rurki intubacyjne i ustno gardłowe
1 | 2 | 3 | 4 | 5 | 6 | 7 | 8 | 9
LP | NAZWA TOWARU | J.M. | ILOŚĆ | cena jedn netto | wartość netto | stawka VAT | wartość brutto | Producent/ nr.katalogowy
1. | Rurka ustno – gardłowa Gudel 000 sterylna dł 3,5cm | szt. | 10
2. | Rurka ustno – gardłowa Gudel 00 sterylna dł 5 cm | szt. | 10
3. | Rurka ustno – gardłowa Gudel 0 sterylna dł 6cm | szt. | 10
4. | Rurka ustno – gardłowa Gudel 1 sterylna dł 7 cm | szt. | 30
5. | Rurka ustno – gardłowa Gudel 2 sterylna dł 8 cm | szt. | 30
6. | Rurka ustno – gardłowa Gudel 3 sterylna dł 9- 10 cm | szt. | 100
7. | Rurka ustno – gardłowa Gudel 4 sterylna dł 10-11 cm | szt. | 100
8. | Rurka ustno – gardłowa Gudel 5 sterylna dł 11 - 12 cm | szt. | 20
9. | Rurka ustno – gardłowa Gudel 6 sterylna dł 12-13 cm | szt. | 20
10. | Rurka intubacyjna silikonowana bez mankietu 2,0 sterylne z oznaczeniem rozmiaru rurki na łaczniku rurki ,pakowana w rękaw foliowo-papierowy, zapewniająca utrzymanie anatomicznego kształtu | szt. | 20
11. | Rurka intubacyjna silikonowana bez mankietu 2,5 sterylne z oznaczeniem rozmiaru rurki na łaczniku rurki ,pakowana w rękaw foliowo-papierowy, zapewniająca utrzymanie anatomicznego kształtu | szt. | 20
12. | Rurka intubacyjna bez mankietu 3,0 j.w | szt. | 20
13. | Rurka intubacyjna bez mankietu 3,5 j.w | szt. | 20
14. | Rurka intubacyjna bez mankietu 4,0 j.w | szt. | 20
15. | Rurka intubacyjna z mankietem 4,0 j.w | szt. | 20
16. | Rurka intubacyjna z mankietem 4,5 j.w | szt. | 20
17. | Rurka intubacyjna z mankietem 5,0 j.w | szt. | 20
18. | Rurka intubacyjna z mankietem 5,5 j.w | szt. | 20
19. | Rurka intubacyjna z mankietem 6,0 j.w | szt. | 20
20. | Rurka intubacyjna z mankietem 6,5 j.w | szt. | 20
21. | Rurka intubacyjna z mankietem 7,0 j.w | szt. | 100
22. | Rurka intubacyjna z mankietem 7,5 j.w | szt. | 400
23. | Rurka intubacyjna z mankietem 8,0 j.w | szt. | 350
24. | Rurka intubacyjna z mankietem 8,5 j.w | szt. | 200
25. | Rurka intubacyjna z mankietem 9,0 j.w | szt. | 50
26. | Rurka intubacyjna z mankietem 9,5 j.w | szt. | 30
27. | Rurka intubacyjna z mankietem 10,0 j.w | szt. | 20
28. | Rurka intubacyjna z mozliwością odsysania wydzieliny znad mankietu rozm 7,5 | szt. | 20
29. | j.w rozm 8,0 | szt. | 20
30. | j.w rozm 8,5 | szt. | 20
31. | Rurka tracheostonijna silikonowana z mankietem niskociśnieniowym z opaską mocującą z prowadnicą 6,5 pakowane w rękaw foliowo-papierowy | szt. | 5
32. | Rurka tracheostonijna silikonowana z mankietem niskociśnieniowym z opaską mocującą z prowadnicą 7,0, pakowane w rękaw foliowo-papierowy | szt. | 15
33. | Rurka tracheostonijna silikonowana z mankietem niskociśnieniowym z opaską mocującą z prowadnicą 7,5, pakowane w rękaw foliowo-papierowy | szt. | 10
34. | Rurka tracheostonijna silikonowana z mankietem niskociśnieniowym z opaską z prowadnicą 8,0, pakowane w rękaw foliowo-papierowy | szt. | 15
35. | Rurka tracheostonijna silikonowana z mankietem niskociśnieniowym z opaską mocującą z prowadnicą 8,5, pakowane w rękaw foliowo-papierowy | szt. | 15
36. | Rurka tracheostonijna silikonowana z mankietem niskociśnieniowym z opaską z prowadnicą 9,0 pakowane w rękaw foliowo-papierowy | szt. | 10
37. | Prowadnica do rurki intubacyjnej jednorazowego użytku dla dzieci grubość 2,0 mm pokryte tworzywam medycznym z miękkim końcem 230 mm | szt. | 10
38. | Prowadnica do rurki intubacyjnej jednorazowego użytku dla dzieci grubość 3,0 mm pokryte tworzywem medycznym z miękkim końcem 340 mm | szt. | 30
39. | Prowadnica do rurki intubacyjnej jednorazowego użytku gr 4,0 mm dł 340-600 mm | szt. | 100
40. | Prowadnica do rurki intubacyjnej jednorazowego użytku gr 5,0 mm dł 370-600 mm | szt. | 100
41. | rurka tracheostomijna typu fenestrated rozmiar 7.0 | szt. | 10
42. | rurka tracheostomijna typu fenestrated rozmiar 8.0 | szt. | 10
43. | rurka tracheostomijna typu fenestrated rozmiar 9.0 | szt. | 10
44. | maska krtaniowa jednorazowego użytku rozm 2 | szt. | 30
45. | maska krtaniowa jednorazowego użytku rozm 3 | szt. | 30
46. | j.w roz.m 4 | szt. | 30
47. | j.w rozm. 5 | szt. | 30
48. | maska anestatyczna jednorazowego użytku, jednoczęściowa z nadmuchiwoanym mankietem i zaworkiem do regulacji powietrza. Rozmiar oznaczony odpowiednim kolorem pierścienia rozm od 1 do 6 | szt. | 100
49. | Rurki intubacyjne zbrojone rozm. 7,5 | szt. | 50
50. | j.w rozm. 8,5 | szt. | 50
51. | mocowanie do rurek intubacyjnych jednorazowego użytku, zapobiegające przygryzieniu w rozmiarach nr 4,5,6 | szt. | 200
52. | Maska anestatyczna wielorazowego użytku 100 % silikonowa, wyprofilowana do kształtu twarzy, gładka, idealnie przeźroczysta powierzchnia, otwarty, "zmrożony" mankiet. Możliwość sterylizacji w temp. 134 st.C lub tlenku etylenu (informacja umieszczona na kołnierzu maski) potwierdzona dokumentem od producenta. Rozmiar maski wytłoczony na korpusie odpowiednią cyfrą. Nazwa producenta umieszczona bezpośrednio na masce celem łatwej identyfikacji wyrobu rozm. 3,4,5 | szt. | 30
53. | Maska anestatyczna wielorazowego użytku 100 % silikonowa,okrągła, gładka, idealnie przeźroczysta powierzchnia, otwarty, "zmrożony" mankiet. Możliwość sterylizacji w temp. 134 st.C lub tlenku etylenu (informacja umieszczona na kołnierzu maski) potwierdzona dokumentem od producenta. Rozmiar maski wytłoczony na korpusie odpowiednią cyfrą. Nazwa producenta umieszczona bezpośrednio na masce celem łatwej identyfikacji wyrobu rozm. 0,1,2 | szt. | 10
RAZEM
| …………………………………… miejscowość i data | [5 empty] | ………………………………. Podpis i pieczątka przedstawiciela Wykonawcy

## 4..
| ZADANIE NR.4 - kaniule pediatryczne | [6 empty] | załączniki nr. 2
1 | 2 | 3 | 4 | 5 | 6 | 7 | 8 | 9
LP | NAZWA TOWARU | J.M. | ILOŚĆ | cena jedn netto | wartość netto | stawka VAT | wartość brutto | Producent/ nr.katalogowy
1 | Kaniula pediatryczna typu Neovenflon 24 G 0,7 x 19 mm o prepływie 13ml/min wykonana z PTFE z z dodatkową plastikową nakladką zabezpieczająca skrzydełka(uchwyt ułatwiający wprowadzenie kaniuli powinien być zdejmowalny) , bez dodatkowego kanału do podawania leków kaniule pakowane w opakowanie niezawierające celulozy, które zapobiega mikrorozszczelnieniu, uszkodzeniu w trakcie przechowywania, użytkowania i w efekcie gwarantuje pełną sterylność produktu | szt. | 2500
1 | kaniula pediatryczna typu Neovenflon 26 G 0,7 x 19 mm o prepływie 13ml/min wykonana z PTFE z dodatkową plastikową nakladką zabezpieczająca skrzydełka(uchwyt ułatwiający wprowadzenie kaniuli powinien być zdejmowalny) , bez dodatkowego kanału do podawania leków kaniule pakowane w opakowanie niezawierające celulozy, które zapobiega mikrorozszczelnieniu, uszkodzeniu w trakcie przechowywania, użytkowania i w efekcie gwarantuje pełną sterylność produktu | szt. | 2000
| RAZEM | [5 empty] | 0
| …………………………………… miejscowość i data | [5 empty] | ………………………………. Podpis i pieczątka przedstawiciela Wykonawcy

## 5..
| ZADANIE NR.5 - wzierniki ginekologiczne 1/użytk. | [6 empty] | załączniki nr. 2
1 | 2 | 3 | 4 | 5 | 6 | 7 | 8 | 9
LP | NAZWA TOWARU | J.M. | ILOŚĆ | cena jedn netto | wartość netto | stawka VAT | wartość brutto | Producent/ nr.katalogowy
1 | Wziernik ginekologiczny S sterylny . Kształt dopasowany do budowy anatomicznej, łyżki zaokrąglone na końcach . Rozwarcie regulowane i blokowane przez przekrecenie o 90 st. centralnej szpili wchodzącej w uchwyt górny .Wykonany z nietoksycznego i przeżroczystego materiału.Barwny kod rozmiaru. | szt. | 1000
2 | J/w Rozmiar M | szt. | 3500
3 | j/w Rozmiar L | szt. | 1500
4 | Szczoteczka do wymazów cytologicznych ( nie musi być sterylna) , w jednostkowych opakowaniach umożliwiające pobranie w rozmazie jednocześnie komórek z szyjki macicy, kanału szyjki i strefy transformacji (Część órna szczopteczki ,tzw. miotełka powinna być miekka, aby pacjenka nie oczuwala bólu podczas badania . Miotełka powinna być osadzona na trzonku) | szt. | 2000
5 | Cytofix (do utrwalania wymazów) 250 ml | op | 20
RAZEM
Wzierniki powinny być sterylne pakowane pojedynczo
w opakowanie folia papier
| …………………………………… miejscowość i data | [5 empty] | ………………………………. Podpis i pieczątka przedstawiciela Wykonawcy

## 6..
| ZADANIE NR.6 - cewniki | [6 empty] | załączniki nr. 2
1 | 2 | 3 | 4 | 5 | 6 | 7 | 8 | 9
LP | NAZWA TOWARU | J.M. | ILOŚĆ | cena jedn netto | wartość netto | stawka VAT | wartość brutto | Producent/ nr.katalogowy
1. | Cewnik Nelaton CH 6 40 cm | szt. | 100
2. | Cewnik Nelaton CH 8 40 cm | szt. | 100
3. | Cewnik Nelaton CH 10 40 cm | szt. | 200
4. | Cewnik Nelaton CH 12 40 cm | szt. | 200
5. | Cewnik Nelaton CH 14 40 cm | szt. | 300
6. | Cewnik Nelaton CH 16 40 cm | szt. | 300
7. | Cewnik Nelaton CH 18 40 cm | szt. | 300
8. | Cewnik Nelaton CH 20 40 cm | szt. | 200
9. | Cewnik Nelaton CH 22 40 cm | szt. | 100
10. | Cewnik Tiemana CH 08 40 cm | szt. | 100
11. | Cewnik Tiemana CH 10 40 cm | szt. | 100
12. | Cewnik Tiemana CH 12 40 cm | szt. | 100
13. | Cewnik Tiemana CH 14 40 cm | szt. | 200
14. | Cewnik Tiemana CH 16 40 cm | szt. | 200
15. | Cewnik Tiemana CH 18 40 cm | szt. | 200
16. | Cewnik Tiemana CH 20 40 cm | szt. | 100
17. | Cewnik Tiemana CH 22 40 cm | szt. | 100
18. | Cewnik Foleya dwudrożny CH 6 silikonowany pakowany podwójnie opakowanie wewnętrzne foliowe i zewnętrzne folia - papier | szt. | 50
19. | Cewnik Foleya dwudrożny CH 8 silikonowanypakowany podwójnie opakowanie wewnętrzne foliowe i zewnętrzne folia - papier | szt. | 50
20. | Cewnik Foleya dwudrożny CH 10 silikonowany pakowany podwójnie opakowanie wewnętrzne foliowe i zewnętrzne folia - papier | szt. | 50
21. | Cewnik Foleya dwudrożny CH 12 silikonowany pakowany folia -papier | szt. | 100
22. | Cewnik Foleya dwudrożny CH 14 silikonowany pakowany podwójnie opakowanie wewnętrzne foliowe i zewnętrzne folia - papier | szt. | 200
23. | Cewnik Foleya dwudrożny CH 16 silikonowany pakowany podwójnie opakowanie wewnętrzne foliowe i zewnętrzne folia - papier | szt. | 1000
24. | Cewnik Foleya dwudrożny CH 18 silikonowany pakowany podwójnie opakowanie wewnętrzne foliowe i zewnętrzne folia - papier | szt. | 1500
25. | Cewnik Foleya dwudrożny CH 20 silikonowany pakowany podwójnie opakowanie wewnętrzne foliowe i zewnętrzne folia - papier | szt. | 600
26. | Cewnik Foleya dwudrożny CH 22 silikonowany pakowany podwójnie opakowanie wewnętrzne foliowe i zewnętrzne folia - papier | szt. | 200
27. | Cewnik Foleya dwudrożny CH 24 silikonowany pakowany podwójnie opakowanie wewnętrzne foliowe i zewnętrzne folia - papier | szt. | 50
28. | Cewnik Foleya CH 16 dwudrożny silikonowy pakowany podwójnie opakowanie wewnętrzne foliowe i zewnętrzne folia - papier | szt | 10
29. | j.w CH 18 | szt | 10
30. | j.w CH 20 | szt | 10
31. | Cewnik Foleya wykonany z przeźroczystego silikonu balon 10 ml dołączona strzykawka z 10% roztworem gliceryny CH 12 | szt | 20
32. | j.w CH 14 | szt | 30
33. | j.w CH 16 | szt | 30
34. | j.w CH 18 | szt | 50
35. | j.w CH 20 | szt | 30
36. | j.w CH 22 | szt | 10
37. | Cewnik Dufour trójdrożny wykonany z PCV CH 18 z balonem o pojemności 75 ml pooperacyjne przeźroczysty z linią RTG, pakowany podwójnie opakowanie wewnętrzne foliowe i zewnętrzne folia - papier | szt. | 60
38. | j.w CH 20 | szt | 100
39. | j.w CH 22 | szt | 100
40. | j.w CH 24 | szt | 50
41. | Cewnik poperacyjny trójdrożny zakończony Dufour wykoanny z materiału neoplex mieknącego w temp. ciała pacjenta z balonem lateksowym 50 ml. CH 18 | szt | 10
42. | j.w CH 20 | szt | 10
43. | j.w CH 22 | szt | 10
44. | Cewnik moczowodowy z prowadnikiem podwójny PIGITAIL , śródoperacyjny .Trwałe oznakowanie , wykonany z materiału odpornego na zagięcia , podwójnie zagięty z obu stron zamknięte , na całej długości z otworami F 6/28 | szt. | 20
45. | j.w F 7/28 | szt. | 20
46. | j.w F 8/28 | szt. | 20
47. | Cewnik moczowodowy pojedyńczo zagiety wykonany z Vorteku, z zamknietym końcem zakładanym do miedniczki nerkowej , oczka na pętli i w części ostrej cewnika, dł 90 cm skaloqwwany co 1 cm z giętką prowadnicą drutową pokrytą policzterofluarbetylenem (PTFE), zacisk, zatyczka i łącznik do worka moczowego F 8 | szt | 20
48. | Cewnik moczowodowy typ "OLIWKA" Cewnik zaopatrzony w mandryn , zakończony oliwką , trwałe oznakowanie , wykonany z materiału odpornego na zagięcia F 3 | szt. | 30
49. | Cewnik moczowodowy typ "OLIWKA" Cewnik zaopatrzony w mandryn , zakończony oliwką , trwałe oznakowanie , wykonany z materiału odpornego na zagięcia F 8 | szt. | 10
50. | Cewnik moczowodowy typ "OLIWKA" Cewnik zaopatrzony w mandryn , zakończony oliwką , trwałe oznakowanie , wykonany z materiału odpornego na zagięcia F 7 | szt. | 30
51. | j.w. F 6 | szt. | 50
52. | j.w. F 5 | szt. | 30
53. | j.w. F 4 | szt. | 30
54. | Cewnik moczowodowy z otwartym końcem , końce bez zakończeń , lekko ścięty,cewnik zaopatrzony w mandryn ,trwałe oznakowanie , wykonany z materiału odpornego na zagięcia F 7 | szt. | 50
55. | Cewnik moczowodowy z otwartym końcem ,końce bez zakończeń , lekko ścięty,cewnik zaopatrzony w mandryn ,trwałe oznakowanie , wykonany z materiału odpornego na zagięcia F 6 | szt. | 50
56. | Cewnik moczowodowy z otwartym końcem ,końce bez zakończeń , lekko ścięty,cewnik zaopatrzony w mandryn ,trwałe oznakowanie , wykonany z materiału odpornego na zagięcia F 5 | szt. | 30
57. | Cewnik moczowodowy z otwartym końcem ,końce bez zakończeń , lekko ścięty,cewnik zaopatrzony w mandryn ,trwałe oznakowanie , wykonany z materiału odpornego na zagięcia F 3 | szt. | 30
58. | Cewnik moczowodowy z otwartym końcem ,końce bez zakończeń , lekko ścięty,cewnik zaopatrzony w mandryn ,trwałe oznakowanie , wykonany z materiału odpornego na zagięcia F 4 | szt. | 30
59. | Woreczki do pobierania próbek moczu dla noworodków jednorazowego użytku , jałowy dla chłopaków i dziewczynek poj. 100 ml, pakowany folia-papier | szt. | 2000
60. | Pojemnik sterylny do dobowej zbiórki moczu 2 L z portem do pobierania moczu do badań | szt. | 4000
61. | Worek do godzinowej zbiórki moczu w systemie zamkniętym, z komorą pomiarową 500 ml [podziałka co 1ml (2-40 ml) i co 5 ml (40-200 ml)]. Rurka przepływowa z zaworem antyrefluksyjnym pomiędzy komorą pomiarową i workiem do zbiórki moczu. Zawór antyrefluksyjny przy drenie. Pojemność worka kolekcyjnego 2000ml, przeźroczysty dren o dł. 120cm, sterylny | szt. | 56
62. | Zatyczka do cewników sterylna, schodkowa | szt. | 1000
63. | Zestaw do lewatywy mikrobiologicznie czysty | szt. | 2000
64. | Wieszak do zawieszania pojemników do dobowej zbiórki moczu poj 2 l | szt | 400
65. | Cewnik moczowodowy z prowadnikiem podwójny PIGITAIL , do Cystoskopu twałe oznakowanie wykonany z amteriału odpornego na zagięcia , JEDEN KONIEC ZAMKNIĘTY na całej długości z otworami, w zestawie : popychacz , zacisk utrzymujący cewnik na prowadniku . Rozm 6/28 | szt | 50
66. | j.w 7/28 | szt | 50
67. | Zestaw do szynowania moczowodów z cewnikem pigtail Ch 6,7,8,9 do cystoskopu. Cewnik pigtail z poliuretanu zakończony od strony pęcherza zamkiem kompatybilnym z zamkiem popychacza umożliwiającym obracanie i wycofanie cewnika. Zmontowany fabrycznie. Cewnik skalowany co 1 cm z linią pozycyjną ułatwiające pozycjonowanie w moczowodzie. Prowadnica z wewnętrznym mandrynem umożliwiającym dodatkowe zmiękczenie końcowego odcinka o długości 100, popychacz długości 45 cm | szt | 50
68. | Zestaw do szynowania moczowodów z cewnikem pigtail Ch 4,8 /28 do ureterorenoskopu. Cewnik pigtail z poliuretanu zakończony od strony pęcherza zamkiem kompatybilnym z zamkiem popychacza umożliwiającym obracanie i wycofanie cewnika. Zmontowany fabrycznie. Cewnik skalowany co 1 cm z linią pozycyjną ułatwiające pozycjonowanie w moczowodzie. Prowadnica z wewnętrznym mandrynem umożliwiającym dodatkowe zmiękczenie końcowego odcinka o długości 150, popychacz długości 90 cm | szt | 200
69. | j.w 4,8/30 | szt | 50
RAZEM
| …………………………………… miejscowość i data | [5 empty] | ………………………………. Podpis i pieczątka przedstawiciela Wykonawcy

## 7
ZADANIE NR.7
| igła tępa do pobierania leku | [5 empty] | załączniki nr. 2
1 | 2 | 3 | 4 | 5 | 6 | 7 | 8 | 9
LP | NAZWA TOWARU | J.M. | ILOŚĆ | cena jedn netto | wartość netto | stawka VAT | wartość brutto | Producent/ nr.katalogowy
1 | Igła tępa do pobierania leku, posiadająca membranę filtrującą o grubości 5 mikronów, zapobiegającą przedostawaniu cząsteczek stałych do strzykawki w trakcie pobierania leku z ampułki. Szlif 45o i średnica 18G, głowica typu Luer-Lock i luer slip. Długość do 50mm | szt | 1000
…………………………………… miejscowość i data

## 8..
| ZADANIE NR.8- ostrza chirurgiczne | [6 empty] | załączniki nr. 2
1 | 2 | 3 | 4 | 5 | 6 | 7 | 8 | 9
LP | NAZWA TOWARU | J.M. | ILOŚĆ | cena jedn netto | wartość netto | stawka VAT | wartość brutto | Producent/ nr.katalogowy
1. | Ostrza chirurgiczne wymienne wykonane ze stali węglowej posiadające wygrawerowany numer na ostrzu i nazwę producenta na opakowaniu nr.10 /100 szt. | op. | 20
2. | Ostrza chirurgiczne wymienne wykonane ze stali węglowej posiadające wygrawerowany numer na ostrzu i nazwę producenta na opakowaniu nr.11 /100 szt. | op. | 30
3. | Ostrza chirurgiczne wymienne wykonane ze stali węglowej posiadające wygrawerowany numer na ostrzu i nazwę producenta na opakowaniu nr.20 /100 szt. | op. | 20
4. | Ostrza chirurgiczne wymienne wykonane ze stali węglowej posiadające wygrawerowany numer na ostrzu i nazwę producenta na opakowaniu nr.21 /100 szt. | op. | 20
5. | Ostrza chirurgiczne wymienne wykonane ze stali węglowej posiadające wygrawerowany numer na ostrzu i nazwę producenta na opakowaniu nr.22 /100 szt. | op. | 30
6. | Ostrza chirurgiczne wymienne wykonane ze stali węglowej posiadające wygrawerowany numer na ostrzu i nazwę producenta na opakowaniu nr.23 /100 szt. | op. | 20
7. | Ostrza chirurgiczne wymienne wykonane ze stali węglowej posiadające wygrawerowany numer na ostrzu i nazwę producenta na opakowaniu nr.24 /100 szt. | op. | 20
RAZEM
| …………………………………… miejscowość i data | [5 empty] | ………………………………. Podpis i pieczątka przedstawiciela Wykonawcy

## 9..
| ZADANIE NR.9 - cewniki 2 | [6 empty] | załączniki nr. 2
1 | 2 | 3 | 4 | 5 | 6 | 7 | 8 | 9
LP | NAZWA TOWARU | J.M. | ILOŚĆ | cena jedn netto | wartość netto | stawka VAT | wartość brutto | Producent/ nr.katalogowy
1. | Cewnik do kontrolowanego odsysania z elastycznego PCV długość 400 mm otwory: jeden centralny dwa boczne przeciwległe z łącznikiem typu Vacutip CH 06 40 cm | szt. | 100
2. | Cewnik do kontrolowanego odsysania z elastycznego PCV długość 400 mm otwory: jeden centralny dwa boczne przeciwległe z łącznikiem typu Vacutip CH 08 40 cm | szt. | 200
3. | j.w CH 10 40 cm | szt. | 200
4. | Cewnik do odsysania górnych dróg oddechowych typ "Mully" CH 6 dł. 40 cm , mają posiadać barwne i numeryczne oznaczenie rozmiaru na cewniku oraz fabrycznie nadrukowane oznaczenia rozmiaru na opakowaniu | szt. | 100
5. | Cewnik do odsysania górnych dróg oddechowych typ "Mully" CH 8 dł. 40 cm mają posiadać barwne i numeryczne oznaczenie rozmiaru na cewniku oraz fabrycznie nadrukowane oznaczenia rozmiaru na opakowaniu | szt. | 200
6. | Cewnik do odsysania górnych dróg oddechowych typ "Mully" CH 10 dł. 40 cm mają posiadać barwne i numeryczne oznaczenie rozmiaru na cewniku oraz fabrycznie nadrukowane oznaczenia rozmiaru na opakowaniu | szt. | 200
7. | Cewnik do odsysania górnych dróg oddechowych 12 CH dł. min 60 cm mają posiadać barwne i numeryczne oznaczenie rozmiaru na cewniku oraz fabrycznie nadrukowane oznaczenia rozmiaru na opakowaniu | szt. | 200
8. | Cewnik do odsysania górnych dróg oddechowych 14 CH dł. min 60 cm mają posiadać barwne i numeryczne oznaczenie rozmiaru na cewniku oraz fabrycznie nadrukowane oznaczenia rozmiaru na opakowaniu | szt. | 1200
9. | Cewnik do odsysania górnych dróg oddechowych 16 CH dł. min 60 cm mają posiadać barwne i numeryczne oznaczenie rozmiaru na cewniku oraz fabrycznie nadrukowane oznaczenia rozmiaru na opakowaniu | szt. | 5000
10. | Cewnik do odsysania górnych dróg oddechowych 18 CH dł. min 60 cm mają posiadać barwne i numeryczne oznaczenie rozmiaru na cewniku oraz fabrycznie nadrukowane oznaczenia rozmiaru na opakowaniu | szt. | 1500
11. | Cewnik do podawania tlenu przez nos dla dorosłych dwudrożny sterylny dł. min. 140 cm mają posiadać barwne i numeryczne oznaczenie rozmiaru na cewniku oraz fabrycznie nadrukowane oznaczenia rozmiaru na opakowaniu | szt. | 3000
12. | Cewnik do podawania tlenu przez nos dla dzieci dwudrożny sterylny | szt. | 100
RAZEM
| …………………………………… miejscowość i data | [5 empty] | ………………………………. Podpis i pieczątka przedstawiciela Wykonawcy

## 10..
| ZADANIE NR.10 - zestawy do drenazu | [6 empty] | załączniki nr. 2
1 | 2 | 3 | 4 | 5 | 6 | 7 | 8 | 9
LP | NAZWA TOWARU | J.M. | ILOŚĆ | cena jedn netto | wartość netto | stawka VAT | wartość brutto | Producent/ nr.katalogowy
1 | Butelka do odsysania ran sterylna 400 ml harmonijkowa | szt. | 1000
2 | Dren do Redona ( 70 cm x 10 cm ) CH 12 | szt. | 300
3 | Dren do Redona ( 70cm x 10 cm ) CH 14 | szt. | 100
4 | Dren do Redona ( 70 cm x 10 cm ) CH 16 | szt. | 250
5 | Dren do Redona ( 70 cm x 10 cm ) CH 18 | szt. | 100
6 | CATHETER do drenażu kl. piersiowej z Trocarem rozm. FR 20 | szt. | 5
7 | j.w. FR 24 | szt. | 20
8 | j.w. FR 28 | szt. | 20
9 | j.w. FR 32 | szt. | 10
10 | Zestaw do ponierania probek wydzieliny z oskrzeli o poj min 20 ml z zatyczką , z mozlowoscią oznaczania próbek | szt. | 200
RAZEM
| …………………………………… miejscowość i data | [5 empty] | ………………………………. Podpis i pieczątka przedstawiciela Wykonawcy

## 11..
| ZADANIE NR.11 - maski tlenowe i filtry | [6 empty] | załączniki nr. 2
1 | 2 | 3 | 4 | 5 | 6 | 7 | 8 | 9
LP | NAZWA TOWARU | J.M. | ILOŚĆ | cena jedn netto | wartość netto | stawka VAT | wartość brutto | Producent/ nr.katalogowy
1 | Maska tlenowa dla dorosłych z drenem długość min 200 cm | szt. | 150
2 | Maska tlenowa dla dzieci z drenem długość min 200 cm | szt. | 100
3 | Filtr antybakteryjny sterylny elektrostatyczny z portem kapno, | szt. | 2500
4 | Maski twarzowe z zaworem rozm. 5 (sterylne) silikonowane | szt. | 5
5 | Maski twarzowe z zaworem rozm. 4,5(sterylne) silikonowane | szt. | 5
6 | Maski twarzowe z zaworem rozm. 4,0 (sterylne) silikonowane | szt. | 5
7 | Maski twarzowe z zaworem rozm. 3,0 (sterylne) silikonowane | szt. | 5
8 | Rozpylacz z ustnikiem do inhalatorów pneumatycznych typu System 22 oraz Porta-ned | szt. | 1500
9 | MANKIET DO POMIARU CIŚNIENIA KRWI METODĄ NIE INWAZYJNĄ - standard | szt. | 10
10 | elektrody do pomiaru rzutu minutowego metoda IC-G do monitora typu BENEVIEW T5, z końcówkami o róznym przekroju , | op | 20
11 | Złącze proste 22 mm M/15 mF | szt. | 100
12 | Zestaw infuzyjny do pomp LIFECRE 500/Pluma /A+ | szt. | 20
13 | Maska oddechowa bez PCV (bez flatanów) wraz z drenem 210 cm, wewnątzrz gwiazdkowym nie załamującym się oraz nebulizatorem dla dorosłych | szt. | 100
14 | wymiennik ciepła i wilgoci , tzw. "sztuczny nos" , wyposażony w centralny port tlenowy, klapkę umożliwiającą odssysanie bez konieczności odłączania oraz posiadający system antyokluzyjny lewo i prawo stronny: sterylny posiadający zwrot wilgoci 26 mg H2O/l, opór przy 60 l/min 1,3 cm H2O, martwą przestrzeń 19 ml oraz wagę 8g | szt. | 500
15 | złącze karbowane giętkie wewnątrz gładkie z wbudowanym kolankiem obrotowym, z podwójnym otworem bocznym (7,6 mm oraz 9,5 mmw jednym) jeden zabezpieczony miękkim korkiem z otworem wewnątrz umożliwiającym wprowadzenie bronchoskopu , drugi zabezpieczony korkiem dociskowym do prowadzenia odsysania. Pakowane pojedyńczo, sterylne, dlugość 12 cm | szt. | 300
16 | Jednorazowy układ oddechowy do respiratora, rury karbowane wewnatrz gładkie dł. 1,6 m z odłączalnym Y dla dorosłych, średnica 22 mm, posiadający pulapkę wodną, elastyczne złącza do respiratora, układ posiadający zewnętrzny zawór zabezpieczający jednostronnie otwarty o rozm. 22 F bez PCV (bez flatanów) | szt. | 50
17 | Jednorazowy układ oddechowy do respiratora SIRIO PLUS MRI o srednicy 30/18 mm gałąź dodatkowa rozciągliwa 0,5 m , tester szczelności układu, łącznikkątowy, układ posiadający zewnętrzny zawór zabezpieczający układ jednostronnie otwarty o rozm. 22 F o dł. 1,6 m lub 2,4 m | szt. | 30
18 | łyzki laryngologiczne jednorazowe światłowodowe w rozmiarach 2 - 4 dla rękojeści typu Macintoch. | szt. | 1000
19 | łyzki laryngologiczne jednorazowe światłowodowe w rozmiarach 0 - 1 Millera dla rękojeści typu Macintoch | szt. | 40
20 | zestaw do nebulizacji wraz z ustnikiem oraz drenem 180 cm wewnątrz gwiazdkowym nie załamującym się dla dorosłych | szt. | 150
21 | Jednorazowy układ oddechowy do respiratora, rury karbowane - wewnątrz gładkie dł 1,6 m z odłączalnym Y dla dorosłych , średnica 22 mm, elastyczne złącza do respiratora, układ posiadający zewnętrzny zawór zabezpieczający jednostronnie otwarty o rozm. 22 F bez PCV (szkodliwych flatanów( | szt. | 200
22 | Jednorazowy układ oddechowy anestetyczny okrężny dla dorosłych z rur rozciągalnych - z pamięcią kształtu, średnica 22 mm, zakres kompresji rur od 40 cm do 200 cm z workiem oddechowym neoprenowym o poj. 3 l, dodatkowa gałąź o dł. Do 150 cm, łącznik kątowy, łącznik prosty 22 M- 22 M, mikrobiologicznie czysty w zestawfabrycznie zapakowany filtr elektrostatyczny 19g : 34 ml | szt. | 400
23 | Łącznik T do układu oddechowego z samozamykającą się zastawką uszczelniającą po zdjęciu nebulizatora działającą jako przedłużenie wlotu, o średnicy 22 mm , z nebulizatorem i drenem wewnątrz gwiazdkowym nie załamującym się o dł. 18 cm | szt. | 100
24 | System klipsowania układów oddechowychpozwalający utrzymać układy oddechowe i zapobiega niepotrzebnej kontaminacji | szt. | 100
25 | Maska tlenowa dla dorosłych z rezerwuarem tlenu i drenem dł. 2 m | szt. | 100
26 | Łącznik prosty 22 F elastomerowy do złącza z dzióbkiem 22 m | szt. | 50
27 | Łącznik 22 M-22M | szt. | 50
28 | układ oddechowy jednorazowy anestetyczny okrężny dla dzieci (15mm) z rur rozciągalnych - z pamięcią kształtu, końcówki 22 mm : zakres kompresji rur od 40 cm do 200 cm z workiem oddechowym neoprenowym o poj. 1 l , dodatkowa gałąź o dł. do 150 cm, łącznik kątowy z portem, łącznik prosty 22M-22M, mikrobiologicznie czysty. | szt. | 50
29 | Wapno sodowane z indykatorem do stosowania w aparatach do znieczulń w celu pochłaniania dwutlenku węgla dopuszczalne pylenie 03,2 % twardość min 99 %, wilgotność min 15 % | kg | 50
RAZEM
| …………………………………… miejscowość i data | [5 empty] | ………………………………. Podpis i pieczątka przedstawiciela Wykonawcy

## 12
| ZADANIE NR.12 - sprzęt jednorazowego użytku różny | [6 empty] | załączniki nr. 2
1 | 2 | 3 | 4 | 5 | 6 | 7 | 8 | 9
LP | NAZWA TOWARU | J.M. | ILOŚĆ | cena jedn netto | wartość netto | stawka VAT | wartość brutto | Producent/ nr.katalogowy
1. | Kieliszki na leki 1 x użyt. /70-100 szt | op. | 1500
2. | Kubki plastikowe 200 ml | szt. | 1000
3. | Łopatka drewniana do języka pakowane pojedynczo sterylna a` 100 szt | op. | 150
4. | Kaczka plastikowa | szt. | 30
5. | Basen plastikowy | szt. | 40
6. | Opaska identyfikacyjna dla noworodków | szt. | 500
7. | Opaska identyfikacyjna dla dzieci | szt. | 500
8. | Zaciskacz do pępowiny z polipropylenu biały, wyposażony w zatrzask zabezpieczający przed samoczynnym rozwarciem, całkowita długość zaciskacza 55 mm, mikrobiologicznie czysty | szt. | 300
9. | nozyczki do przecinania zacisków do pepowiny | szt. | 10
10. | kranik trójdrozny | szt. | 2500
11. | kranik trójdrożny z przedłużaczem | szt. | 200
12. | torebka strunowa A4 (250 mm x 300 mm) | szt. | 1300
13. | Wziernik do otoskopu 1 x uzytk 2,0 mm- 4,0 mm | szt. | 300
14. | Fartuch foliowy 1 x użyt. | szt. | 10000
15. | Miska nerkowata plastikowa mała | szt. | 10
16. | Miska nerkowata plastikowa duża | szt. | 10
17. | Koce termiczne 210 x 160 cm | szt. | 80
18. | Termometry lekarskie bezrtęciowe | szt. | 200
19. | Słuchawki lekarskie | szt. | 10
20. | Miska do stolika zabiegowego plastikowa | szt. | 20
21. | Miska nerkowata papierowa 1x uzyt | szt. | 7000
22. | Okulary ochronne plastikowe "gogle" | szt. | 30
23. | Maska ratownicza 1 x użytk. | szt. | 30
24. | Penseta anatomiczna 1x użyt | szt. | 300
25. | golarka: ostrze wykonane ze stali nierdzewnej, wyposażona w specjalnie zaprojektowany grzebień zapobiegający zapychaniu ostrza, konstrukcja rączki umożliwiająca jej odłamanie po zakończeniu golenia, umożliwiająca szybkie wrzucenie do pojemnika na zużyte igły i strzykawki. Produkt sklasyfikowany jako wyrób medyczny, wycięcie w uchwycie umożliwiające dokładny widok ogolonego obszaru | szt. | 200
26. | Pisak chirurgiczny sterylny do skóry | szt. | 100
27. | jednorazowy papierowy ustnik do spirometrii zewnętrzna powierzchnia ustnika nie przywierająca do ust pacjenta , współpracuje ze spirometrem typu Lugest 500 średnica 30 mm dla dorosłych | szt. | 1000
28. | jednorazowy ustnik do spirometru typu Lungest dla dzieci plastikowy | szt. | 300
29. | jednorazowy ustnik do spirometru typu Pneumoneb dla dorosłych | szt. | 300
30. | ustnik uniwersalny | szt. | 300
31. | osłonka pudrowana na głowicę USG 34 mm | szt. | 5000
32. | łącznik do ustników do spirometru typu Lungest | szt. | 200
33. | Staza bezlateksowa w kolorze niebieskim wykonana z szerokiego , roziągliwego paska gumy syntetycznej , jednorazowego użytku do pobierania krwi , op. a` 25 szt | op. | 200
RAZEM
| …………………………………… miejscowość i data | [5 empty] | ………………………………. Podpis i pieczątka przedstawiciela Wykonawcy

## 13
| ZADANIE NR.13 - igly punkcyjne | [6 empty] | załączniki nr. 2
1 | 2 | 3 | 4 | 5 | 6 | 7 | 8 | 9
LP | NAZWA TOWARU | J.M. | ILOŚĆ | cena jedn netto | wartość netto | stawka VAT | wartość brutto | Producent/ nr.katalogowy
1. | Igła punkcyjna 22 G x 1½ ( 0,7 x 38 -40 mm ) | szt. | 30
2. | Igła do nakłuć lędźwiowych STANDARD 20 G 0,9 x 88 -90 mm | szt. | 150
3. | Igła do nakłuć lędźwiowych STANDARD 18 G 1,25 x 88 - 90 mm | szt. | 100
4. | Igła do nakłuć lędźwiowych STANDARD 26 G 50 mm | szt. | 30
5. | Igła do nakł. lędzwiowych 22G 90 mm z prowadnicą | szt. | 300
6. | j.w. 25 G 90 mm z prowadnicą | szt. | 700
7. | j.w. 26 G 90 mm z prowadnicą | szt. | 300
8. | jw. 22G 120-130 mm z prowadnicą | szt. | 20
9. | jw. 25 G 120-130 mm z prowadnicą | szt. | 20
10. | jw. 26 G 120-130 mm z prowadnicą | szt. | 20
11. | jw. 27 G 90mm z prowadnicą | szt. | 200
12. | igła do nakłuć mostka 16 G x 60 mm | szt. | 20
RAZEM
| …………………………………… miejscowość i data | [5 empty] | ………………………………. Podpis i pieczątka przedstawiciela Wykonawcy

## 14
| ZADANIE NR.14 - Bezigłowy port z zastawką do iniekcji i pobierania próbek | [6 empty] | załączniki nr. 2
CPV 33141230-1
1 | 2 | 3 | 4 | 5 | 6 | 7 | 8 | 9
LP | NAZWA TOWARU | J.M. | ILOŚĆ | cena jedn netto | wartość netto | stawka VAT | wartość brutto | Producent/ nr.katalogowy
1 | Wielofunkcyjny zamknięty system bezigłowy z podzielną membraną typu split septum, możliwość dezynfekcji w całości przeźroczysty , posiadający prosty tor przepływu z możliwością używania w rezonansie magnetycznym oraz tomografii komputerowej. Czas użytkowania min 7 dni lub 360 użyć (720 aktywacji). Można podłączyć do urządzeń o końcówce luer-lock i luer-slip, jest odporny na ciśnienie do 20 barów oraz przepływ do 600ml/min. | szt. | 15000
RAZEM
| …………………………………… miejscowość i data | [5 empty] | ………………………………. Podpis i pieczątka przedstawiciela Wykonawcy

## 15
| ZADANIE NR.15 kaniule do wkłóć obwodowych | [6 empty] | załączniki nr. 2
1 | 2 | 3 | 4 | 5 | 6 | 7 | 8 | 9
LP | NAZWA TOWARU | J.M. | ILOŚĆ | cena jedn netto | wartość netto | stawka VAT | wartość brutto | Producent/ nr.katalogowy
1 | Kaniula dożylna z samozamykającym portem bocznym , umieszczonym centralnie nad skrzydełkami mocującymi, skrzydełka elastyczne, ułatwiające umocowanie wkłucia, wykonana z teflonu, posiadająca minimum 4 paski kontrastujące widoczne w promieniach w rtg, posiadająca zastawkę lub filtr zapobiegający zwrotnemu wypływowi krwi w trakcie zakładania kaniuli, sterylna, pakowana w opakowania typu blister, z zawartą na nich nazwą materiału z którego jest wykonana dana kaniula. Posiadająca następujące przepływy 16G 1,5x45mm - minimum 128 ml/min., | szt. | 300
2 | j.w 18G 1,3x45mm - minium 96 ml/min., | szt. | 4000
3 | j.w 20G 1,1x33mm - minimum 61 ml/min | szt. | 12000
4 | j.w 22G 0,9x25mm - minimum 36 ml/min | szt. | 12000
5 | Koreczek Luer Lock z trzpieniem nie wystającym powyżej krawędzi korka co znacznie zmniejsza ryzyko kontaminacji. Koreczki od jednego producenta | szt. | 20000
6 | Kaniula Vosofix 20 G | szt. | 100
7 | Kaniula do wkłóć tętniczych teflonowe dla dorosłych rozm. 20 G wyposażone w zawór odcinający Floswitch | szt. | 300
RAZEM
Kaniule powinny być oznakowane zgodnie z obowiązującymi normami polskimi i europejskimi
| …………………………………… miejscowość i data | [5 empty] | ………………………………. Podpis i pieczątka przedstawiciela Wykonawcy

## 16
| ZADANIE NR.16- sprzęt medyczny różny | [6 empty] | załączniki nr. 2
1 | 2 | 3 | 4 | 5 | 6 | 7 | 8 | 9
LP | NAZWA TOWARU | J.M. | ILOŚĆ | cena jedn netto | wartość netto | stawka VAT | wartość brutto | Producent/ nr.katalogowy
1 | Myjki o świeżym zapachu do toalety pacjenta, o naturalnym pH, hypoalergiczne , wstępnie nawilżone o wymiarach 20 x 20 cm, w składzie: nie wymagający spłukiwania roztwór oczyszczający i nawilżający z zawartością aloesu, witaminy E oraz simetikonu, bez lateksu, w całkowicie izolowanym, zamykanym opakowaniu z dodatkową warstwą termoizolacyjną, pomagającym utrzymać temperaturę myjek oraz zapewniającym możliwość podgrzewania w kuchence mikrofalowej do 30 sekund przy mocy 1.000 W, opakowanie z mini-kartą obserwacji zmian skórnych, 8 myjek w opakowaniu. | szt | 7000
2 | Czepek do mycia głowy pacjenta, nie wymagający dodatkowego namoczenia głowy, dwuwarstwowa struktura czepka z oddzieloną zewnętrzną folią od nawilżonej warstwy absorbcyjnej, zawierający w składzie: 150g (+/- 10g) nie wymagającego spłukiwania roztworu z zawartością wody, simetikonu, składników zapobiegających powstawaniu elektryczności statycznej , bez lateksu, w opakowaniu pomagającym utrzymać temperaturę czepka oraz zapewniającym możliwość podgrzewania w kuchence mikrofalowej do 30 sekund przy mocy 1.000 W. | szt | 200
3 | Zestaw do toalety jamy ustnej zawierający 2 gąbki pokryte dwuwęglanem sodu z odsysaniem z zagiętą końcówką oraz z zastawką do regulacji siły odsysania, bezalkoholowy płyn do płukania jamy ustnej z 1,5% roztworem nadtlenku wodoru oraz preparat nawilżający do ust na bazie wodnej. | szt | 400
4 | Zamknięty system do zbiórki płynnego i półpłynnego stolca, przebadany klinicznie, posiadający sylikonowy dren o długości nie mniejszej niż 155 cm z atraumatycznym balonikiem i kieszonka ułatwiającą aplikację oraz dwoma portami, posiadający w zestawie strzykawkę 45 ml i trzy worki zbiuorcze z filtrem węglowym 1000 m | szt | 15
5 | Worki zbiorcze z filtrem węglowym 1000 ml do zamkniętego systemu zbiórki płynnego im półpłynnego stolca ( z pozycji wyżej | szt | 100
Razem
| …………………………………… miejscowość i data |  |  |  | 0 |  | ………………………………. Podpis i pieczątka przedstawiciela Wykonawcy

## 17
| ZADANIE NR.17 - myjki | [6 empty] | załączniki nr. 2
1 | 2 | 3 | 4 | 5 | 6 | 7 | 8 | 9
LP | NAZWA TOWARU | J.M. | ILOŚĆ | cena jedn netto | wartość netto | stawka VAT | wartość brutto | Producent/ nr.katalogowy
1 | myjki jednorazowe myjąco dezynfekujące | szt | 15000
RAZEM
| …………………………………… miejscowość i data | [5 empty] | ………………………………. Podpis i pieczątka przedstawiciela Wykonawcy

## 18
| ZADANIE NR .18 - środki ochrony indywidualnej | [6 empty] | załącznik nr. 2
1 | 2 | 3 | 4 | 5 | 6 | 7 | 8 | 9
LP | NAZWA TOWARU | J.M. | ILOŚĆ | cena jedn netto | wartość netto | stawka VAT | wartość brutto | Producent/ nr.katalogowy
1 | jednorazowa maska chirurgiczna z przeźroczystą ochroną na oczy, wiązana na troki. Typ IIR | sztuk | 50
2 | jednorazowe okulary ochronne składające się z osłony na oczy i uchwytu zakładanego na głowę, rozłozone do samodzielnego montażu | sztuk | 50
3 | 4warstwowa maska typu respirator FFP2 i jednocześnie maska chirurgiczna typu IIR, posiadajaca aktywną warstwę przeciwdrobnoustrojową z zawartością jonów cynku i miedzi. Potwierdzona badaniami co najmniej 99,9 % skuteczność wobec virusów grypy i prątków gruźlicy | sztuk | 100
RAZEM
| …………………………………… miejscowość i data | [5 empty] | ………………………………. Podpis i pieczątka przedstawiciela Wykonawcy

## 19
| ZADANIE NR.19 - dreny Kehr | [6 empty] | załączniki nr. 2
1 | 2 | 3 | 4 | 5 | 6 | 7 | 8 | 9
LP | NAZWA TOWARU | J.M. | ILOŚĆ | cena jedn netto | wartość netto | stawka VAT | wartość brutto | Producent/ nr.katalogowy
1 | Dren Kehr T ( 70 x 16 ) dł.70 cm wykonane z lateksu ch 12 | szt. | 30
2 | j.w. ch 14 | szt. | 30
3 | j.w. ch 16 | szt. | 30
4 | j.w. ch 18 | szt. | 18
5 | worki na żółć z dwoma odprowadzeniami | szt. | 400
RAZEM:
| …………………………………… miejscowość i data | [5 empty] | ………………………………. Podpis i pieczątka przedstawiciela Wykonawcy

## 20
| ZADANIE NR.20 - cewnik do embolektomii | [6 empty] | załączniki nr. 2
1 | 2 | 3 | 4 | 5 | 6 | 7 | 8 | 9
LP | NAZWA TOWARU | J.M. | ILOŚĆ | cena jedn netto | wartość netto | stawka VAT | wartość brutto | Producent/ nr.katalogowy
1 | Cewnik do embolektomii F 2 | szt. | 10
2 | j.w. F 3 | szt. | 20
3 | j.w. F 4 | szt. | 20
4 | j.w. F 5 | szt. | 20
RAZEM:
| …………………………………… miejscowość i data | [5 empty] | ………………………………. Podpis i pieczątka przedstawiciela Wykonawcy

## 21
| ZADANIE NR.21 - zgłębniki i sondy | [6 empty] | załączniki nr. 2
1 | 2 | 3 | 4 | 5 | 6 | 7 | 8 | 9
LP | NAZWA TOWARU | J.M. | ILOŚĆ | cena jedn netto | wartość netto | stawka VAT | wartość brutto | Producent/ nr.katalogowy
1 | Zgłębnik ZoładkowyCH10 dł. 800 mm | szt. | 20
2 | Zgłębnik żołądkowy CH 12 dł. 800 mm | szt. | 20
3 | Zgłębnik żołądkowy Ch 14 dł. 800 mm | szt. | 50
4 | Zgłębnik żołądkowy 16 CH dł. 800 mm | szt. | 200
5 | Zgłębnik żołądkowy 18 CH dł. 800 mm | szt. | 200
6 | Zgłębnik żołądkowy 20 ch dł. 1000 mm | szt. | 200
7 | Zgłębnik żołądkowy 22 ch dł. 1000 mm | szt. | 100
8 | Zgłębnik żołądkowy 24 ch dł. 1000 mm | szt. | 30
9 | Zgłębnik żołądkowy 26 ch dł. 1000 mm | szt. | 30
10 | Zgłębnik żołądkowy 28 ch dł. 1000 mm | szt. | 30
11 | Zgłębnik żołądkowy 30 ch dł. 1000 mm | szt. | 30
12 | Zgłębnik żołądkowy 32 ch dł. 1000 mm | szt. | 30
13 | Zgłębnik żołądkowy 34 ch dł. 1000 mm | szt. | 30
14 | Zgłębnik żołądkowy 36 ch dł. 1000 mm | szt. | 30
15 | Zgłębnik dwunastniczy ch 12 dł. min 1000 mm | szt. | 5
16 | Zgłębnik dwunastniczy ch 14 dł. min 1000 mm | szt. | 5
17 | Zgłębnik dwunastniczy ch 16 dł. min 1000 mm | szt. | 5
18 | Zgłębnik gastrostomijny zakładany pod kontrolą endoskopii wykoany ze specjalnego miekiego pzreźroczystego poliretanu , linia kontrastujaca w promieniach RTG , hydrożelowa powłoka z centymetrową podziałką , wymagany zacisk do regulacji przepływu oraz uniwersalny łącznik umozliwiający połaczenie z zestawem do podazy diet. CH 18 | szt. | 80
19 | Sonda do karmienia z zatyczką ch 16 dł. min 1000 mm | szt. | 100
20 | Sonda do karmienia z zatyczką ch 18 dł. min 1000 mm | szt. | 100
21 | Sonda do karmienia z zatyczką ch 20 dł. min 1000 mm | szt. | 100
22 | Sonda do karmienia z zatyczką ch 22 dł. min 1000 mm | szt. | 100
23 | Sonda Sengstakena CH 18 silikowana | szt. | 5
24 | Sonda Sengstakena CH 20 silikowana | szt. | 10
25 | Sonda do karmienia niemowląt z zatyczką ch 10 dł. min 1000 mm | szt. | 10
26 | Sonda do karmienia niemowląt z zatyczką ch 08 dł. min 1000 mm | szt. | 10
27 | Sonda do karmienia niemowląt z zatyczką ch 06 dł. min 1000 mm | szt. | 10
28 | Sonda do karmienia niemowląt z atyczką Ch 04 dl min 1000mn | szt. | 10
Zgłębniki żołądkowe mają mieć długośc min 100 cm
Razem
| …………………………………… miejscowość i data | [5 empty] | ………………………………. Podpis i pieczątka przedstawiciela Wykonawcy

## 22
| ZADANIE NR .22 - papiery rejstracyjne, żele | [6 empty] | załącznik nr. 2
1 | 2 | 3 | 4 | 5 | 6 | 7 | 8 | 9
LP | NAZWA TOWARU | J.M. | ILOŚĆ | cena jedn netto | wartość netto | stawka VAT | wartość brutto | Producent/ nr.katalogowy
1 | Papier do aparatu EKG – 3 kanałowy Multicard E – 30 ( 100 x 40 ) | rolki | 50
2 | Papier EKG Ascard 4 – ( 112 x 25 ) | rolek | 700
3 | Papier EKG Ascard 3 – ( 104 x 40 ) z nadrukiem | rolek | 50
4 | Papier Ascard 2 B5 | bloczków | 120
5 | Papier do aparatu Ascard 1 50x15 | sztuk | 20
6 | Papier EKG Caridiette EXCEL (120 X30) | rolek | 20
7 | Papier EKG Cardioline Delta 3 Plus ( 112 x 100 x 300 ) | bloczków | 100
8 | Papier EKG Hewlett Packard ( 210 x 300 x 200 ) | bloczków | 50
9 | Papier KTG Corometrics 4305 BA0 ( 152 x 90 x 160 ) | bloczków | 200
10 | Papier KTG Edan F9 ( 150 x 100 x 150 ) | bloczków | 200
11 | Papier do videoprintera Mitsubishi K61B | rolek | 400
12 | Żel do USG 500 ml | sztuk | 1000
13 | Zel do EKG 250 ml | sztuk | 100
14 | Pasta Every 160 g | butelek | 10
15 | Papier do defibrylatora Medtronic Physho-Control LIFEPAK 12 z nadrukiem rozm 108 x 25 | sztuk | 100
16 | Papier do defibrylatora Medtronic Physho-Control LIFEPAK 20 z nadrukiem rozm 50 x 30 | sztuk | 20
17 | Żel do USG Agnasonic Parker w opakowaniach do 5 L po odpowiednim przeliczeniu w górę | l | 15
RAZEM
Wymagane Oswiadczenie producenta defiblatorów lub dystrybutora o dopuszczeniu do stosowania papieru w defiblatorach z poz 15,16
| …………………………………… miejscowość i data | [5 empty] | ………………………………. Podpis i pieczątka przedstawiciela Wykonawcy

## 23
| ZADANIE NR .23 - cewniki , kaniule urologiczne | [6 empty] | załącznik nr. 2
1 | 2 | 3 | 4 | 5 | 6 | 7 | 8 | 9
LP | NAZWA TOWARU | J.M. | ILOŚĆ | cena jedn netto | wartość netto | stawka VAT | wartość brutto | Producent/ nr.katalogowy
1 | Zestaw do cystostomii . Transprentny cewnik Foleya wykonany z silikonu zintegrowanym miękkim balonem z krótkim autramatycznym, centralnie otwartym zakończeniem cewnika, z dwoma oczka. Linia kontrastująca widoczna w RTG na całej długości cewnika oraz na końcówce dł. cewnika 41 cm. Rozczepialna kaniila o długości 12 cm, ze specjalnym szlifem zatyczka schodkowa Cewnik 12 CH (balon 5 ml) kaniula 15 CH (5 mm)posiadający worek o poj. 2 litrów | sztuk | 30
2 | Cewnik 14 CH (balon 5 ml) kaniula 15 CH (5 mm)posiadający worek o poj. 2 litrów | sztuk | 30
3 | Cewnik z zintegrowanym balonem do wymiany Transprentny cewnik Foleya wykonany z silikonu zintegrowanym miękkim balonem o poj. 5 ml z krótkim autramatycznym ,centralnie otwartym zakończeniem cewnika z dwoma oczkami, linia kontrastująca w RTG na całej długości cewnika oraz na końcówce. Dł cewnika 41 cm rozm 12 | sztuk | 10
4 | j.w rozm.14 | sztuk | 10
5 | j.w rozm. 16 | sztuk | 10
6 | j.w rozm. 18 | sztuk | 10
7 | j.w rozm 20 | sztuk | 10
8 | j.w rozm 22 | sztuk | 10
9 | j.w rozm 24 | sztuk | 10
10 | Zestaw do punkcji ( igła , rzszerzadło, prowadnik) jednorazowa igła punkcyjna dwuczęściowa, średnica 17,5 Ga z zakończeniem ukośnie ściętym , pasującym do drutu o śr. 0,038" (0,97 mm) dł.18,5 cm |  | 25
11 | j.w dł 25 cm |  | 25
12 | Nefrostomijne rozszerzadło jednorazowe do wytwarzania przetoki przeskórnej, widoczne w promieniach RTG , z łącznikiem Luera Lock, do prowadnicy o max. Średnicy 0,0,8" (0,97 mm) Rozm.6 CH |  | 10
13 | j.w rozm. 7 |  | 10
14 | j.w rozm. 8 |  | 10
15 | j.w rozm. 9 |  | 10
16 | j.w rozm. 10 |  | 10
17 | j.w rozm. 12 |  | 10
18 | j.w rozm. 14 |  | 10
19 | j.w rozm. 16 |  | 10
20 | j.w rozm. 18 |  | 10
21 | j.w rozm. 20 |  | 10
22 | Prowadnik stalowy Lunderquist`a zagięty ze sztywnym rdzeniem oraz elastycznąkońcówką ( 3 cm) typu J. Średnia 0,035 " (0,89mm) długośc 90 cm (87 cm - sztywny + 3 cm giętki) Prowadnik zapakowany w podajniku ułatwiającym jego aplikację |  | 10
23 | Nefrostomia z Pgtailem 8 CH drugie rozszerzadło z rozerewlną koszulką.Zestaw do przeskórnej nefrostomii. Częściowa igła punkcyjna 17,5 G (1,3 mm) o dł. 18,5 cm silikonowany prosty adapter między cewnikiem a workiem na mocz polireutanowy cewnik Pigtail 8 CH z otworami w wewnętrznej stronie pętli wyskalowanym co 1 cm , mięknący w temp. ciała. Cześć nerkow / pętla zwężające się ku końcowi ułatwijące dylatację rozszerzadła: CH 7/2,3 mm oraz 9CH/ 3 mm z roboczą koszulką, prowadnik pokryty teflonem , zagięty średnica 0,038"( 0,97 mm) dł 100 cm orągły silikonowy dysk do umocowania cewnika do skóry , zagięta końcówka do umiejscowienia cewnika |  | 10
24 | Nefrostomia z cewnikkiem 12 lub 14 CH z balonem oraz ostatnie rozszerzadło z rozrywalną koszulką. Zestaw do przeskórnej nefrostomii. Częściowa igła punkcyjna 17,5 G (1,3 mm) o dł. 17,5 cm , silikonowy cewnik CH 12 z zintegrowanym miękkim balonem 5 ml , centralnie otwartym końcówką 2 oczka + 2 dodatkowe oczka do drenażu cewnika, wyskalowany w cm. widoczny w RTG dł 43 cm. Rozszerzadła CH 7/9/11/ oraz 13 CH z roboczą rozrywalną koszulką , prowadnik Landerquista , zagięty średnica 0,035" /0,89 mm długość 90 cm z podajnikiem , strzykawka z 10% roztworem gliceryny do wypełnienia balona cewnika silikonowego. |  | 10
25 | Nefrostomia z cewnikkiem 12 lub 14 CH z balonem oraz ostatnie rozszerzadło z rozrywalną koszulką. Zestaw do przeskórnej nefrostomii. Częściowa igła punkcyjna 17,5 G (1,3 mm) o dł. 17,5 cm , silikonowy cewnik CH 14 z zintegrowanym miękkim balonem 5 ml , centralnie otwartym końcówką 2 oczka + 2 dodatkowe oczka do drenażu cewnika, wyskalowany w cm. widoczny w RTG dł 43 cm. Rozszerzadła CH 7/9/11/ oraz 15 CH z roboczą rozrywalną koszulką , prowadnik Landerquista , zagięty średnica 0,035" /0,89 mm długość 90 cm z podajnikiem , strzykawka z 10% roztworem gliceryny do wypełnienia balona cewnika silikonowego. |  | 10
RAZEM
………………………………. Podpis i pieczątka przedstawiciela Wykonawcy
…………………………………… miejscowość i data

## 24
| ZADANIE NR .24 - prowadniki metalowe | [6 empty] | załącznik nr. 2
1 | 2 | 3 | 4 | 5 | 6 | 7 | 8 | 9
LP | NAZWA TOWARU | J.M. | ILOŚĆ | cena jedn netto | wartość netto | stawka VAT | wartość brutto | Producent/ nr.katalogowy
1 | Prowadnik metalowy prosty typu SALDINGERA , prowadnik sztywny ,jeden koniec miękki prosta końcówka 0,035˝ 0,89 mm 150 cm , wysoki stopień gietkości , odporność na odkształcenia , śliska powierzchnia , optymalna widoczność w promieniach RTG , udoskonalona sterowalność , | sztuk | 40
2 | Prowadnik metalowy zagięty, końcówka miękka typ Schuller 0,035˝ 0,89 mm 100 cm ,wysoki stopień gietkości , odporność na odkształcenia , śliska powierzchnia , optymalna widoczność w promieniach RTG , udoskonalona sterowalność | sztuk | 40
3 | Igła punkcyjna do Nefrofixu 18 G śr. 13 mm dł. 20 cm | sztuk | 10
4 | Koszulka dostępu moczowodowego Flexor ID 14 Fr/35 - 12 Fr/35 | sztuk | 10
5 | j.w rozm od ID 16 Fr/35 - 14Fr/35 | sztuk | 10
RAZEM
| …………………………………… miejscowość i data | [5 empty] | ………………………………. Podpis i pieczątka przedstawiciela Wykonawcy

## 25
| ZADANIE NR .25 - zestawy do odsysania i drenazu klatki piersiowej | [6 empty] | załącznik nr. 2
1 | 2 | 3 | 4 | 5 | 6 | 7 | 8 | 9
LP | NAZWA TOWARU | J.M. | ILOŚĆ | cena jedn netto | wartość netto | stawka VAT | wartość brutto | Producent/ nr.katalogowy
1 | Wkłady workowe jednorazowego uzytku z trwale dołączoną pokrywą, przeznaczone do zbiórki odsysanej wydzieliny , kompatybilne z pojemnikami typu Serres ( będącymi na wyposażeniu szpitala) , uszczelniane automatycznie po włączeniu ssania bez konieczności wciskania wkładu na kanister , z zastawka zapobiegająca wypływowi wydzieliny do źródła próżni , posiadające w pokrywie tylko jeden króciec łączący 1000 ml | sztuk | 36
2 | Wkłady workowe jednorazowego uzytku z trwale dołąvczoną pokrywą, przeznaczone do zbiórki odsysanej wydzieliny , kompatybilne z pojemnikami typu Serres ( będącymi na wyposażeniu szpitala) , uszczelniane automatycznie po włączeniu ssania bez konieczności wciskania wkładu na kanister , z zastawka zapobiegająca wypływowi wydzieliny do źródła próżni , posiadające w pokrywie tylko jeden króciec łączący 2000 ml | sztuk | 1000
3 | Zestaw drenażowy do drenażu biernego i czynnego klatki piersiowej 2 butlowy z tworzywa sztucznego z wodną regulacją siły ssania i komorą na wydzieline o pojemności 3000 ml, z portem do pobierania próbek na drenie do pacjenta. | szt | 40
4 | Dren łączący uniwersalny do przyłączania źródła ssania do pojemników wielorazowych 7 mm w rolkach po 30 metrów | rolek | 3
5 | Dreny łączące 2 metrowy ,średnica wewn. 6-7 mm , z końcówkami źeńskimi( koncówki doklejane z elastycznym przegubem zapewniające wygodne prowadzenie odsysania i zapobiegające załamywaniu światła drenu) , do łączenia cewników z wkładami workowymi do odsysania, podwójnie pakowane w opakowanie wewnętrzne folia i zewnętrzne folia-papier | sztuk | 700
6 | Karnister 2 l | szt. | 5
7 | bezpieczny zestaw do punkcji opłucnej z igłą Verresa 14 G i 120 mm strzykawka 60 ml, zawór jednokierunkowy, worek na wydzielinę o pojemności 2000 ml | szt | 70
8 | Dren medyczny sterylny 2 m zakończenia typu żeńskiego z elastycznym przegubem z kanką do odsysania pola operacyjnegoo typu Yankauer bez regulacji siły ssania pakowanew podwójne opakowanie : wewnetrzne folia i zewnetrzne folia-papier | szt | 150
9 | Dren medyczny sterylny 2 m zakończenia typu żeńskiego z elastycznym przegubem z kanką z oliwką do odsysania pola operacyjnegoo typu Yankauer bez regulacji siły ssania pakowanew podwójne opakowanie : wewnetrzne folia i zewnetrzne folia-papier | szt | 300
10 | Kanka Yankauer do odsysania pola operacyjnego bez kotroli ssania i z kontrolą ssania w rozm do wyboru przez Zamawiającego | szt | 250
11 | Mocownik karnistra dla systemy Serres | szt | 10
12 | stapler okrężny zagięty z regulowanym dociskiem na tkankę rozm 25- do 33 | szt | 5
13 | zestaw drenów do drenażu klatki piersiowej dwubutlowego | szt | 24
14 | uchwyt do mocownika | szt | 10
razem
| …………………………………… miejscowość i data | [5 empty] | ………………………………. Podpis i pieczątka przedstawiciela Wykonawcy

## 26
ZADANIE NR.26
| igły do blokady | [5 empty] | załączniki nr. 2
1 | 2 | 3 | 4 | 5 | 6 | 7 | 8 | 9
LP | NAZWA TOWARU | J.M. | ILOŚĆ | cena jedn netto | wartość netto | stawka VAT | wartość brutto | Producent/ nr.katalogowy
1 | igła do blokady nerwów obwodowych pokryta drobinkami szkła całkowicie echogeniczna (do samej końcówki igły), ze znacznikami odległości co 1cm, odkręcana przedłużka 50cm (objętość 1ml) pozwalająca na podłączenie strzykawki bezpośrednio do igły. Igła o długości 85mm i grubości 22G, ostrze ścięte pod kątem 30 stopni. Kabel podłączeniowy 60cm. | szt. | 40
2 | Igła do blokady nerwów odwodowych z przedłużką pozwalającą na podłączenie strzykawki i kablem do stymulatora, kompatybilny ze Stymuplex. Igła o dł.100 mm, grubości 21 G, ostrze ścięte pod kątem 30 stopni | szt | 80
RAZEM
| …………………………………… miejscowość i data | [5 empty] | ………………………………. Podpis i pieczątka przedstawiciela Wykonawcy

## 27
| ZADANIE NR .27 - smoczki , gruszki | [6 empty] | załącznik nr. 2
1 | 2 | 3 | 4 | 5 | 6 | 7 | 8 | 9
LP | NAZWA TOWARU | J.M. | ILOŚĆ | cena jedn netto | wartość netto | stawka VAT | wartość brutto | Producent/ nr.katalogowy
1 | Smoczki jednorazowe "NUTRICIA " Standard | sztuk | 2000
2 | Gruszki gumowe do odsysania noworodków | sztuk | 20
RAZEM
| …………………………………… miejscowość i data | [5 empty] | ………………………………. Podpis i pieczątka przedstawiciela Wykonawcy

## 28
| ZADANIE NR .28 - elektrody do czasowej stymulacji | [6 empty] | załącznik nr. 2
1 | 2 | 3 | 4 | 5 | 6 | 7 | 8 | 9
LP | NAZWA TOWARU | J.M. | ILOŚĆ | cena jedn netto | wartość netto | stawka VAT | wartość brutto | Producent/ nr.katalogowy
1 | Elektroda do czasowej stymulacji zagięta FG CH 6 | sztuk | 5
2 | Elektroda do czasowej stymulacji prosta 6 F | sztuk | 5
RAZEM
| …………………………………… miejscowość i data | [5 empty] | ………………………………. Podpis i pieczątka przedstawiciela Wykonawcy

## 29
| ZADANIE NR .29 - elektrody | [6 empty] | załącznik nr. 2
1 | 2 | 3 | 4 | 5 | 6 | 7 | 8 | 9
LP | NAZWA TOWARU | J.M. | ILOŚĆ | cena jedn netto | wartość netto | stawka VAT | wartość brutto | Producent/ nr.katalogowy
1 | Elaktrody jednorazowe do długotrwałego monitorowania , z żelem mokrym | sztuk | 2000
2 | Elaktrody jednorazowe do Holtera i badań wysiłkowych z gąbką nasączoną z żelem mokrym , prostokątny kształt z okienkiem na przymocowanie kabelka | sztuk | 20000
3 | Elaktrody jednorazowe dla dzieci z żelem stałym małego kształtu nie zajmujące dużo miejsca na skórze | sztuk | 300
4 | elektroda do badań EKG przeznaczone do badań wysiłkowych i holterowskich , jednarozowego użytku, okrągłe, z żelem stałym na włókninie perferowanej , umozliwiające swobodne oddychania i praowanie skory | sztuk | 6000
RAZEM
| …………………………………… miejscowość i data | [5 empty] | ………………………………. Podpis i pieczątka przedstawiciela Wykonawcy

## 30
| ZADANIE NR .30 - Strzykawki napełnione chlorkiem sodu | [6 empty] | załącznik nr. 2
1 | 2 | 3 | 4 | 5 | 6 | 7 | 8 | 9
LP | NAZWA TOWARU | J.M. | ILOŚĆ | cena jedn netto | wartość netto | stawka VAT | wartość brutto | Producent/ nr.katalogowy
1 | Strzykawka napełniona fabrycznie do przepłukiwania zawierająca chlorek sodu (izotoniczny roztwór NaCl 0,9%) o pojemności 3 ml (całkowita pojemność cylindra maksymalnie 8 ml). Strzykawka ma posiadać średnicę cylindra odpowiadającej strzykawce o pojemności 10 ml. Ma posiadać długi korek zamykający o dł. min 12 mm, posiadający gwintowane przedłużenie zamykające wejście do strzykawki Luer Lock, zapobiegający przypadkowej kontaminacji wejścia do strzykawki. Specjalna budowa tłoka eliminująca zwrotny napływ krwi do cewnika (zerowy refluks). Ogranicznik tłoka strzykawki uniemożliwiający wysunięcie tłoka poza przestrzeń steryną strzykawki i przypadkową kontaminację roztworu podczas przygotowania strzykawki do przepłukiwania oraz aspiracji sprawdzającej drożność cewnika. Po podaży tłok chowa się całkowicie w cylindrze strzykawki, co zapobiega ponownemu użyciu strzykawki oraz minimalizuje objętość strzykawki, co przyczynia zmniejszenie ilości odpadów medycznych. Okres ważności 3 lata. | szt | 500
2 | Strzykawka napełniona fabrycznie do przepłukiwania zawierająca chlorek sodu (izotoniczny roztwór NaCl 0,9%) o pojemności 10 ml (całkowita pojemność cylindra maksymalnie 14 ml). Strzykawka ma posiadać średnicę cylindra odpowiadającej strzykawce o pojemności 10ml. Ma posiadać długi korek zamykający o dł. min 12mm, posiadający gwintowane przedłużenie zamykające wejście do strzykawki Luer Lock, zapobiegający przypadkowej kontaminacji wejścia do strzykawki. Specjalna budowa tłoka eliminująca zwrotny napływ krwi do cewnika (zerowy refluks). Ogranicznik tłoka strzykawki uniemożliwiający wysunięcie tłoka poza przestrzeń sterylną strzykawki i przypadkową kontaminację roztworu podczas przygotowania strzykawki do przepłukiwania oraz aspiracji sprawdzającej drożność cewnika. Po podaży tłok chowa się całkowicie w cylindrze strzykawki, co zapobiega ponownemu użyciu strzykawki oraz minimalizuje objętość strzykawki, co przyczynia zmniejszenie ilości odpadów medycznych. Okres ważności 3 lata. | szt | 500
| skamex | [5 empty] | ………………………………. Podpis i pieczątka przedstawiciela Wykonawcy

## 31
| ZADANIE NR.31 - OKULARY do fototerapii | [6 empty] | załączniki nr. 2
1 | 2 | 3 | 4 | 5 | 6 | 7 | 8 | 9
LP | NAZWA TOWARU | J.M. | ILOŚĆ | cena jedn netto | wartość netto | stawka VAT | wartość brutto | Producent/ nr.katalogowy
1 | Okulary ochronne do fototerapii dla noworodków - Osłona na oczy chroniąca przed szkodliwym działaniem światła z opaską na głowę, która umożliwia lecznicze działanie światła na głowe dziecka, z elastycznym mocowaniem na rzepy. W kształcie litery Y, która pozwala na dopasowaniu się okularków do każdego kształtu głowy (obw głowy od 30 do 38 cm). Materiał nie zawierający lateksu | szt | 100
RAZEM
| …………………………………… miejscowość i data | [5 empty] | ………………………………. Podpis i pieczątka przedstawiciela Wykonawcy

## 32
| ZADANIE NR.32- elektrody i czyściki | [6 empty] | załączniki nr. 2
1 | 2 | 3 | 4 | 5 | 6 | 7 | 8 | 9
LP | NAZWA TOWARU | J.M. | ILOŚĆ | cena jedn netto | wartość netto | stawka VAT | wartość brutto | Producent/ nr.katalogowy
1 | elektorda neutralna jednorazowa dzielona z pierścieniem ekwitopotancjalnym dla dorosłych powierzchnia kontaktowa 170-120 cm +/- 1 cm pokryta hydrożelem z zkaończeniem na klips do aparatu firmy EMED, na opakowaniu etykieta samoprzylepna do potrzeb dokumentacji zawierająca nr. kat i datę ważności producenta | szt. | 2000
2 | czyściki do elektrod- sterylne z taśmą samoprzylepną | szt. | 1000
3 | Kable łączące elektrodę z Apartem ES-400 firmy Emed | szt. | 10
RAZEM
| …………………………………… miejscowość i data | [5 empty] | ………………………………. Podpis i pieczątka przedstawiciela Wykonawcy

## 33
| ZADANIE NR.33-dreny , łączniki | [6 empty] | załączniki nr. 2
1 | 2 | 3 | 4 | 5 | 6 | 7 | 8 | 9
LP | NAZWA TOWARU | J.M. | ILOŚĆ | cena jedn netto | wartość netto | stawka VAT | wartość brutto | Producent/ nr.katalogowy
1 | Dren prosty z czystego silikonu 15 F dług. 50 cm | szt. | 200
2 | Dren prosty z czystego silikonu 18 F dług. 50 cm |  | 50
3 | Dren prosty z czystego silikonu 21 F dług. 50 cm | szt. | 100
4 | Dren prosty z czystego silikonu 24 F dług. 50 cm | szt. | 100
5 | Dren prosty z czystego silikonu 28 F dług. 50 cm | szt. | 100
6 | Dren prosty z czystego silikonu 30 F dług. 80 cm | szt. | 100
7 | Dren prosty z czystego silikonu 32 F dług. 50 cm | szt. | 20
8 | Dren prosty z czystego silikonu 33 F dług. 50 cm | szt. | 50
9 | Dren prosty z czystego silikonu 36 F dług. 50 cm | szt. | 36
10 | Łącznik plastikowy do drenów Y 7x 7x 7 | szt. | 50
11 | Łącznik prosty CH 18-24 | szt. | 200
12 | Łącznik schodkowy od 5,00 -7,00 mm do 5,00-8,00 mm | szt. | 50
13 | Przewód tlenowy niezałamujący z 2 końcówkami łączący aparat Ambu z dozownikiem tlenu ,długość 2 mb | szt. | 250
14 | linia do pomiaru kapnografii z końcówką męsko żeńską dł 3 m | szt. | 50
15 | linia do pomiaru kapnografii z końcówką męsko męska dł 3 m | szt. | 50
16 | Przyrząd do ćwiczeń oddechowych | szt. | 100
17 | Dren tkankowy Yeates wykonany z miekiego nitoksycznego medycznego PCW wielokanałowy złożony z szeregu drenujących kanalikow niebieska linia kontrastująca w RTG wzdłuż drenu, podwójny system drenazu poprzez swiatło kanalików i zewnetrzne ich scianki, podwójnie pakowany, jednorazowego użytku , sterylny rozm 250 mmx25mm- 9 kanalików | szt. | 5
18 | j.w rozm 250mmx50mmx- 18 kanalików | szt. | 5
RAZEM
| …………………………………… miejscowość i data | [5 empty] | ………………………………. Podpis i pieczątka przedstawiciela Wykonawcy

## 34
| ZADANIE NR.34 - igly biopsyjne 2 | [6 empty] | załączniki nr. 2
1 | 2 | 3 | 4 | 5 | 6 | 7 | 8 | 9
LP | NAZWA TOWARU | J.M. | ILOŚĆ | cena jedn netto | wartość netto | stawka VAT | wartość brutto | Producent/ nr.katalogowy
1 | Igła biopsyjna 18 G x 20 cm do aparatu PROMAG Ultra | szt. | 200
2 | Igła do biopsji grubo-igłowej typu FACILE typu Trucut komaptybilna z pistoletem wielorazowego użytku NEXIAGE ze skalą co 1 cm, o wysokiej sztywności zapobiegającej zginaniu podczas zabiegu. Wyposażona w zewnętrzny metalowy szliof o szer. Ok. 8 mm umieszczony bezpośrednio za ostrzem igły umożliwiający precyzyjne pozycjonowanie pod kontrolĄ USG z portem luer lock umożliwiającym podłaczenie strzykawki i aspiracje cytologiczną oraz przesuwanym zdejmowanym koralikiem ułatwiającym pozycjonowanie igły podczas zabiegu , igła nie posuada dodatkowych uchwytów , pakowana sterylnie w sztywne opakowanie typu tacka plastikowa/papier zabezpieczające igłę w transporcie | szt. | 100
3 | Igła biposyjna do pobierania szpiku kostnego 16G x 60 mm | szt. | 10
RAZEM
| …………………………………… miejscowość i data | [5 empty] | ………………………………. Podpis i pieczątka przedstawiciela Wykonawcy

## 35
| Zadanie nr 35 Akcesoria do laparoskopi | [6 empty] | załącznik nr. 2
1 | 2 | 3 | 4 | 5 | 6 | 7 | 8 | 9
LP | NAZWA TOWARU | J.M. | ILOŚĆ | cena jedn netto | wartość netto | stawka VAT | wartość brutto | Producent/ nr.katalogowy
1 | Klipsy średnio- duże do klipsownicy laparoskopowej Pilling Weck 114527 op. 10 szt | szt. | 2000
2 | Klipsy duże (rozmiar XL) polimerowe niewchłanialne op 6 szt. | szt. | 240
3 | Woreczki ekstrakcyjne do laparoskopii typu Endo-Bag poj. 410ml | szt. | 5
4 | Woreczki ekstrakcyjne do laparoskopii typu Endo-Bag poj. 800 ml | szt. | 5
5 | Klipsy tytanowe sterylne, rozmiar LARGE, do klipsownicy naczyniowej op. 6 szt | szt. | 500
RAZEM
| …………………………………… miejscowość i data | [5 empty] | ………………………………. Podpis i pieczątka przedstawiciela Wykonawcy

## 36
| Zadanie nr 36 maski do nabulizacji | [6 empty] | załącznik nr. 2
1 | 2 | 3 | 4 | 5 | 6 | 7 | 8 | 9
LP | NAZWA TOWARU | J.M. | ILOŚĆ | cena jedn netto | wartość netto | stawka VAT | wartość brutto | Producent/ nr.katalogowy
1 | maski do nabulizacji dla dzieci- posiadające możliwość zmiany cząsteczek MMAD , zmiany tępa nebulizacji od 0,30 ml/min do 0,56 ml/min , posiadające koncówki z podziałem na: górne drogi oddechowe, odcinek tchawiczo-oskrzelowy, dolne drogi oddechowe | szt | 1500
razem
| …………………………………… miejscowość i data | [5 empty] | ………………………………. Podpis i pieczątka przedstawiciela Wykonawcy

## 37
| ZADANIE NR .37 - czujnik do pomiaru rzyuu serca | [6 empty] | załącznik nr. 2
1 | 2 | 3 | 4 | 5 | 6 | 7 | 8 | 9
LP | NAZWA TOWARU | J.M. | ILOŚĆ | cena jedn netto | wartość netto | stawka VAT | wartość brutto | Producent/ nr.katalogowy
1 | czujnik do ciągłego pomiaru rzutu serca z konturu fali tętna kompatybilny z każdym przetwornikiem ciśnienia krwi posiadający diodę LED informującą o sile sygnału i stanie czujnika | sztuk | 10
Razem
………………………………. Podpis i pieczątka przedstawiciela Wykonawcy

## 38
| ZADANIE NR .38 - szczoteczki | [6 empty] | załącznik nr. 2
1 | 2 | 3 | 4 | 5 | 6 | 7 | 8 | 9
LP | NAZWA TOWARU | J.M. | ILOŚĆ | cena jedn netto | wartość netto | stawka VAT | wartość brutto | Producent/ nr.katalogowy
1 | Jednorazowa szczotka jałowa do chirurgicznego mycia rąk , szczotka z jednej strony ma być wykonana z miekiego politerenu a z drugiej ma mieć gąbkę, gąbka po na moczenie powinna nie zmniejszać swojej objetości a krawędzie boczne szczotki nie powinny wystawać poza gąbkę.Pakowane w opakowanie zbiorcze 30-40 szt. | sztuk | 5000
RAZEM
| …………………………………… miejscowość i data | [5 empty] | ………………………………. Podpis i pieczątka przedstawiciela Wykonawcy

## 39
| ZADANIE NR .39- Zestaw do przetaczania | [6 empty] | załącznik nr. 2
1 | 2 | 3 | 4 | 5 | 6 | 7 | 8 | 9
LP | NAZWA TOWARU | J.M. | ILOŚĆ | cena jedn netto | wartość netto | stawka VAT | wartość brutto | Producent/ nr.katalogowy
1 | Zestaw do przetaczania Medina Line S , zestaw standardowy 270 cm , komora kroplowa, końcówka Luer - Look , wkładka do iniekcji , zacisk rolkowy, zaworek | sztuk | 200
RAZEM
| …………………………………… miejscowość i data | [5 empty] | ………………………………. Podpis i pieczątka przedstawiciela Wykonawcy

## 40
| ZADANIE NR .40 - jednorazowa pościel szpitalna | [6 empty] | załącznik nr. 2
1 | 2 | 3 | 4 | 5 | 6 | 7 | 8 | 9
LP | NAZWA TOWARU | J.M. | ILOŚĆ | cena jedn netto | wartość netto | stawka VAT | wartość brutto | Producent/ nr.katalogowy
1 | komplet pościeli o gramaturze 25g/m2 tj.: poszewka 800mmx800mm, poszwa na kołdrę 2000mmx1400, prześcieradło 2100x1600 | sztuk | 100
2 | podkłady higieniczne jednorazowe o rozm. 60-x 90 , wkład chłonny z miękkiej pulpy celulozowej, miękka włóknina wierzchna, zewnętrzna warstwa z nieprzepuszczalnej antypoślizgowej folii | sztuk | 5000
3 | podkłady higieniczne jednorazowe o rozmiarze 40x60, poziom chłonności 750ml. Wkład chłonny z miękkiej pulpy lub z pulpy i suprabsorbentem. Wodoodporna powłoka zewnętrzna, uszczelnione wszystkie krawędzie zapewniające nieprzemakanie. | sztuk | 200
RAZEM
| …………………………………… miejscowość i data | [5 empty] | ………………………………. Podpis i pieczątka przedstawiciela Wykonawcy

## 41
| ZADANIE NR.41 zestaw do drenażu przeskórnego | [6 empty] | załączniki nr. 2
1 | 2 | 3 | 4 | 5 | 6 | 7 | 8 | 9
LP | NAZWA TOWARU | J.M. | ILOŚĆ | cena jedn netto | wartość netto | stawka VAT | wartość brutto | Producent/ nr.katalogowy
1 | zestaw do drenażu przeskórnego metodą jednostopniową w skład zestawu: cateter Pigtail 6 F x 26 cm, igła dwuczęściowa 18 G x 29 , opaska zaciskowa, kołnierz | szt. | 2
2 | j.w 8 F | szt. | 2
3 | j.w 10 F | szt. | 2
4 | j.w 12 F | szt. | 2
5 | j.w 14 F | szt. | 2
RAZEM
| …………………………………… miejscowość i data | [5 empty] | ………………………………. Podpis i pieczątka przedstawiciela Wykonawcy

## 42
| ZADANIE NR .42 - zestawy do odsysania i autotransfuzji | [6 empty] | załącznik nr. 2
1 | 2 | 3 | 4 | 5 | 6 | 7 | 8 | 9
LP | NAZWA TOWARU | J.M. | ILOŚĆ | cena jedn netto | wartość netto | stawka VAT | wartość brutto | Producent/ nr.katalogowy
1
1 | zestaw do autransfuzji składający się z : dwóch drenów spiralnych z trakarami łącznika Y, mieszka z uchwytem na kciuk i zastawką antyzwrotną o poj. 125 ml, powodujący początkowy aktywny drenaż 65 mmHg, pozwalający na automatyczne przejście na drenż pasywny bez rozłączania systemu, worek na krew 700 ml z zastawką antyzwrotną i początkowym filtrem krwi 200 µ | szt | 150
2 | Worek na drenaż przedłużony o pojemnści 700 ml z zastawką antyzwrotną i kranikiem spustowym | szt | 20
3 | Aparat do przetoczeń z filtrem mikrocząsteczkowym 10µ. I klamrą do regulacji przepływu | szt | 20
4 | Worek na krew 700 ml z zastawką antyzwrotną i początkowym filtrem krwi 200 µ. | szt | 20
5 | Zestaw do masywnego odsysania pola operacyjnego z ergonomiczną rączką z końcówką zagiętą lub prostą, średnica 35CH , z kontrolą odsysania lub bez i o długości drenu 210 lub 350cm. Zestaw sterylny, pakowany podwójnie zewnętrzne op. folia papier, wewnętrzne foliowe. | szt | 30
6 | Zestaw do drenażu niskociśnieniowego w systemie zamkniętym, łącznik uniwersalny do drenów 10-18CH, dren łączący 1050 mm, komora hemisferyczna, pojemność 300 ml z zastawkami antyzwrotnymi na wejściu i wyjściu z komory, komora gwarantuje zbliżone do stałego ciśnienie w trakcie rozprężania, worek na wydzielinę 600 ml z filtrem hydrofobowym, możliwość wymiany worka, własny system podwieszania na dwa sposoby, zestaw podwójnie pakowany w worek foliowy i zewnętrzne opakowanie papierowo foliowa | szt | 30
7 | Zestaw ortopedyczny do odsysania z pola operacyjnego z filtrem, 3 końcówki ssące ( 2 zagięte, 1 prosta ) uchwyt ergonomiczny z filtrem, filtr zapasowy i dren o długości 270 cm, zestaw podwójnie pakowany w opakowanie zewnętrzne folia papier i wewnętrzne opakowania folia | szt | 150
RAZEM

## 43
| ZADANIE NR .43 - Akcesoria do aparatów firmy ERBE | [6 empty] | załącznik nr. 2
1 | 2 | 3 | 4 | 5 | 6 | 7 | 8 | 9
LP | NAZWA TOWARU | J.M. | ILOŚĆ | cena jedn netto | wartość netto | stawka VAT | wartość brutto | Producent/ nr.katalogowy
1 | Uchwyt do koagulacji w osłonie argonu z 2 włącznikami w rączce do APC 300 dł 3 m z możliwością podłączenia do aparatu firmy ERBE | szt | 2
2 | aplikator APC sztywny izolowany trzpień ø 5 mm dł 100 mm z regulowana szpatułą | szt | 5
3 | aplikator APC sztywny izolowany trzpień ø 5 mm dł 320 mm do laparoskopii | szt | 5
4 | Pinceta bipolarna , zakrzywiona "1" dł .19,5 cm | szt | 2
5 | kabel do instr.bipolarnych dł. 4,0 m | szt | 2
6 | uchwyt elektrod monopolarnych "slim - line" z przyciskami, E4 | szt | 3
7 | elektroda kulkowa śr. 6 mm (w op. 5 szt) | szt | 2
8 | elektroda nożowa , prosta ( w op. 5 szt.) | szt | 2
9 | elektroda kulkowa śr. 6 mm , prosta dł. 11 ,5 cm | szt | 2
10 | elektroda szpatułkowa , prosta 2,3 x 12 mm dł. 12 cm | szt | 2
Razem
| …………………………………… miejscowość i data | [5 empty] | ………………………………. Podpis i pieczątka przedstawiciela Wykonawcy

## 44
| ZADANIE NR .44 - Akcesoria do aparatu elektrochirurgii firmy EMED | [6 empty] | załącznik nr. 2
1 | 2 | 3 | 4 | 5 | 6 | 7 | 8 | 9
LP | NAZWA TOWARU | J.M. | ILOŚĆ | cena jedn netto | wartość netto | stawka VAT | wartość brutto | Producent/ nr.katalogowy
1 | Uchwyt elektrody 4 mm z 2 włącznikami w rączce z możliwością podłączenia do aparatu firmy EMED ES 400 | szt | 4
2 | elektrody monopolarne ø 4 mm nóż prosty dł 25 mm | szt | 15
3 | elektrody monopolarne ø 4 mm kulka prosta 6 mm | szt | 15
4 | elektrody monopolarne ø 4 mm żagielek do konizacji 15 x 25 mm | szt | 1
5 | elektrody monopolarne ø 4 mm nóż prosty dł 100 mm | szt | 15
6 | szczypce bipolarne kątowe dł 220 mm część pracująca 1 mm | szt | 2
7 | kabel do szczypiec bipolarnych, 2 bolcowy 29 mm dł 3 m | szt | 4
8 | uchwyt elektrody 4 mm szeroki , 2 przyciski, kabel 4 m wtyk SDS | szt | 2
9 | kabel bipolarny dł. 3 m złącze proste wtyk SDS | szt | 4
10 | kabel bipolarny laparoskopowy do narzędzi Karl Storz dł. 3 m wtyk SDS | szt | 4
11 | kabel elektrody neutralnej jednortazowej dł. 3 m wtyk USA wersja SMSS | szt | 4
12 | elektrody monopolarne ø 4 mm kulka prosta 6 mm dł 100 mm | szt | 5
RAZEM
| …………………………………… miejscowość i data | [5 empty] | ………………………………. Podpis i pieczątka przedstawiciela Wykonawcy

## 45
| ZADANIE NR.45 - igly biopsyjne | [6 empty] | załączniki nr. 2
1 | 2 | 3 | 4 | 5 | 6 | 7 | 8 | 9
LP | NAZWA TOWARU | J.M. | ILOŚĆ | cena jedn netto | wartość netto | stawka VAT | wartość brutto | Producent/ nr.katalogowy
1 | Igła prosta 18 G x 70 mm do nakłucia worka osierdziowego | szt. | 10
2 | Igła prosta 15 G x 70 mm do nakłucia worka osierdziowego | szt. | 10
3 | Zestaw do nakłucia worka osierdziowego , zestaw zawiera Kateter 8 F x 30 cm ( 6 otworów ), prowadnik J .038" x 48 cm , strzykawka 10 ml Igła prosta 18 G x 7 cm | szt. | 5
4 | Inrtroduktor- zestaw z zastawką do wprowadzania i wymiany kateterów oraz elektrod endokawitalnych (koszulka, prowadnik, rozszerzacz , igła, kranik) | szt. | 10
5 | Zestaw do drenażu podkórnego metodą jednostkową F 12 | szt. | 5
6 | j.w F 9 | szt. | 5
RAZEM
| …………………………………… miejscowość i data | [5 empty] | ………………………………. Podpis i pieczątka przedstawiciela Wykonawcy

## 46
| Zadanie nr 46-mankiety | [6 empty] | załączniki nr. 2
LP | NAZWA TOWARU | J.M. | ILOŚĆ | cena jedn netto | wartość netto | stawka VAT | wartość brutto | Producent/ nr.katalogowy
1 | Mankiet do pomiaru ciśnienia dwuprzewodowe dla dzieci i dorosłych kompatybilne z aparatem do znieczuania Aestiva firmy Datex-Ohmeda | szt | 10
2 | Mankiet do pomiaru ciśnienia jednoprzewodowe dla dzieci i dorosłych | szt | 20
RAZEM
| …………………………………… miejscowość i data | [5 empty] | ………………………………. Podpis i pieczątka przedstawiciela Wykonawcy
,

## 47
| ZADANIE NR.47-Mankiety do pomiaru ciśnienia | [6 empty] | załączniki nr. 2
1 | 2 | 3 | 4 | 5 | 6 | 7 | 8 | 9
LP | NAZWA TOWARU | J.M. | ILOŚĆ | cena jedn netto | wartość netto | stawka VAT | wartość brutto | Producent/ nr.katalogowy
1 | Mankiety do pomiaru ciśnienia tętniczego pasujące do kardiomonitorów PM 6000 i Bene View T8 wielorazowy jednoprzewodowy umożliwiający podłączenie z szybkozłączką | szt | 20
RAZEM
| …………………………………… miejscowość i data | [5 empty] | ………………………………. Podpis i pieczątka przedstawiciela Wykonawcy

## 48
| ZADANIE NR.48- sterylny zestaw osłonek na głowice | [6 empty] | załączniki nr. 2
1 | 2 | 3 | 4 | 5 | 6 | 7 | 8 | 9
LP | NAZWA TOWARU | J.M. | ILOŚĆ | cena jedn netto | wartość netto | stawka VAT | wartość brutto | Producent/ nr.katalogowy
1 | sterylny zestaw osłonek na głowice przez przełykową ultrasonograficzną z ustnikiem , zaciskaczem na osłonkę i żelem | szt. | 96
RAZEM
| …………………………………… miejscowość i data | [5 empty] | ………………………………. Podpis i pieczątka przedstawiciela Wykonawcy

## 49
| ZADANIE NR .49 - środki ochrony indywidualnej | [6 empty] | załącznik nr. 2
1 | 2 | 3 | 4 | 5 | 6 | 7 | 8 | 9
LP | NAZWA TOWARU | J.M. | ILOŚĆ | cena jedn netto | wartość netto | stawka VAT | wartość brutto | Producent/ nr.katalogowy
1 | jednorazowa maska chirurgiczna z przeźroczystą ochroną na oczy, wiązana na troki. Typ IIR | sztuk | 50
2 | jednorazowe okulary ochronne składające się z osłony na oczy i uchwytu zakładanego na głowę, rozłozone do samodzielnego montażu | sztuk | 50
3 | 4warstwowa maska typu respirator FFP2 i jednocześnie maska chirurgiczna typu IIR, posiadajaca aktywną warstwę przeciwdrobnoustrojową z zawartością jonów cynku i miedzi. Potwierdzona badaniami co najmniej 99,9 % skuteczność wobec virusów grypy i prątków gruźlicy | sztuk | 200
RAZEM
| …………………………………… miejscowość i data | [5 empty] | ………………………………. Podpis i pieczątka przedstawiciela Wykonawcy

## 50
| ZADANIE NR.50- osłony foliowe | [6 empty] | załączniki nr. 2
1 | 2 | 3 | 4 | 5 | 6 | 7 | 8 | 9
LP | NAZWA TOWARU | J.M. | ILOŚĆ | cena jedn netto | wartość netto | stawka VAT | wartość brutto | Producent/ nr.katalogowy
1 | Jednorazowa osłona foliowa do kabli i przewodów dług. 2,5 m szer. 13 cm , przeźroczyste | szt. | 1200
2 | Jednorazowy pokrowiec na aparat RTG SUPRA "C" rozmiar 100 x 200 cm przeźroczysty | szt. | 500
RAZEM
| …………………………………… miejscowość i data | [5 empty] | ………………………………. Podpis i pieczątka przedstawiciela Wykonawcy

## 51
| ZADANIE NR.51- sprzęt medyczny różny -2 | [6 empty] | załączniki nr. 2
1 | 2 | 3 | 4 | 5 | 6 | 7 | 8 | 9
LP | NAZWA TOWARU | J.M. | ILOŚĆ | cena jedn netto | wartość netto | stawka VAT | wartość brutto | Producent/ nr.katalogowy
1 | Jednorazowe linie próbkujące dla dorosłych - do kapnografii, kompatybilne z monitorem Bene View T8- Mindray | szt | 20
2 | Jednorazowe pułapki wodne dla dorosłych, monitorem Bene View T8- Mindray | szt | 20
3 | Zestaw jednorazowych przetworników do pomiaru ciśnienia metodąkrwawą. Sterylny, zawierający linię tętniczą, kraniki, korki, przyrząd do przetaczania płynów, monitorem Bene View T8- Mindray | szt | 20
RAZEM
| …………………………………… miejscowość i data | [5 empty] | ………………………………. Podpis i pieczątka przedstawiciela Wykonawcy

## 52
| ZADANIE NR .52 - cewniki | [6 empty] | załącznik nr. 2
1 | 2 | 3 | 4 | 5 | 6 | 7 | 8 | 9
LP | NAZWA TOWARU | J.M. | ILOŚĆ | cena jedn netto | wartość netto | stawka VAT | wartość brutto | Producent/ nr.katalogowy
1 | Cewnik standardowy PICCO, dł. użyteczna 20 cm, średnica zewnętrzna 5F, przystosowany do pomiaru ciśnienia krwi metodą inwazyjną w tętnicy udowej, posiadający czujnik termiczny w pełni kompatybilny z modułem PiCCO w monitorze Philips IntelliVue oraz Dreager Infinity Delta. Zestaw zawiera nie odkształcającą się prowadnicę wykonaną z nitinolu, rozszerzało oraz dwie igły (do wyboru) umożliwiającą kaniulację naczynia metodą Seldingera, złącze Luer wykonane z trogamidu, materiału odpornego na działanie środków odkażających. Zastosowanie: Dorośli, Tętnica udowa, Cewnik standardowy Cewnik tętniczy stała ACC 342 Średnica wewnętrzna kanału ciśnienia 0.028 cala / 0.71 mm Charakterystyka i długośd prowadnicy drutowej Ø0.021cala/ 0.53mm, długość23.62cala/60cm oba kooce miękkie: promieo J:0.118 cala/3mm – prosta | szt | 10
2 | • Zestaw monitorujący PiCCO zawierający przetwornik do pomiaru ciśnienia tętniczego metodą inwazyjną oraz zestaw płuczący linię tętniczą, płukanie 3 ml / h przy ciśnieniu 300mmHg , dł. linii ok. 150 cm przystosowany do pomiaru ciśnienia tętniczego oznakowany czerwonym znacznikiem z kranikiem trójdrożnym , opakowanie zawiera przepływowy czujnik termiczny, przystosowany do użycia płynów o temperaturze pokojowej oraz płynów o bardzo niskiej temperaturze zintegrowany z sensorem detekcji przepływu i czasu jej trwania. Całośd w pełni kompatybilna z aparatem PICCO1, PICCO2 Przetwornik z klipsem zaciskowym do krwawego pomiaru ciśnienia tętniczego (AP), w komplecie zawiera urządzenie do płukania, kranik trójdrożny oraz obudowę do czujnika temperatury wstrzykiwanego płynu Opis: Przetwornik do krwawego pomiaru ciśnienia służy do ciągłej analizy rzutu serca z konturu fali tętnni pomiarów parametrów hemodynamicznych (SVI, SVV, PPV, SVRI, dPmx, CPI) Materiał: PC, ABS, PVC, Klasa CE IIa, Wolny od latexu, Wolny od DEHP Warunki pracy Zakres temperatur – 10 do 40°C Wilgotnośd względna - 40 do 80% (bez kondensacji) Dopuszczalny okres magazynowania - 3 lata Procedura sterylizacji – Tlenkiem etylenu | szt | 10
3 | Zestaw do monitorowania rzutu serca zawierający przetwornik PICCO z klipsem zaciskowym do krwawego pomiaru ciśnienia w sposób ciągły wraz z urządzeniem do płukania linii tętniczej dł. 150 cm oznaczonym czerwonym znacznikiem z kranikiem trójdrożnym oraz dodatkowym przetwornikiem do pomiaru OCŻ w sposób ciągły ( linia niebieska). Zestaw zawiera przepływowy czujnik termiczny, przystosowany do użycia płynów o temperaturze pokojowej oraz płynów o bardzo niskiej temperaturze zintegrowany z sensorem detekcji przepływu i czasu jej trwania. Całość w pełni kompatybilna z technologią PICCO. Materiał : PV, ABS, PVC, Klasa CE IIa, Wolny od latexu, wolny od DEHP. Warunki pracy: - zakres temperatury 10- 40 0C. - wilgotność względna 40- 80 %( bez kondensacji). - dopuszczalny okres magazynowania 3 lata | szt | 10
4 | Czujnik do ciągłego pomiaru rzutu serca i parametrów hemodynamicznych (SVI, SVV,PVV,SVRI,dPmx, CPI) z konturu fali tętna montowany do istniejącej linii tętniczej z przetwornikiem ciśnienia np. w tętnicy promieniowej o częstotliwości własnej 1200 Hz, kalibrowany manualnie lub automatycznie, z sygnalizacją jakości sygnału i stanu czujnika diodą LED, min. 96 godz. pracy czujnika. Kompatybilny tylko z systemem ProAQT w monitorze PulsioFlex. Materiał: PC, ABS, PVC, Klasa CE IIa, Nie zawiera latexu i DEHP Warunki pracy Zakres temperatur – 10 do 40°C Wilgotność względna - 40 do 80% (bez kondensacji) Dopuszczalny okres magazynowania - 3 lata Procedura sterylizacji – Tlenkiem etylenu | szt | 16
5 | Jednorazowy przetwornik w zestawie z klipsem zaciskowym do krwawego pomiaru ciśnienia lub OCŻ w sposób ciągły wraz z urządzeniem do płukania linii tętniczej dł. 150 cm z kranikiem trójdrożnym. Całośd w pełni kompatybilna z technologią PICCO i ProAQT. Materiał: PC, ABS, PVC, Klasa CE IIa, Wolny od latexu, Wolny od DEHP Warunki pracy: Zakres temperatur – 10 do 40°C Wilgotnośd względna - 40 do 80% (bez kondensacji) Dopuszczalny okres magazynowania - 3 lata Procedura sterylizacji – Tlenkiem etylenu | szt | 16
RAZEM
| …………………………………… miejscowość i data | [5 empty] | ………………………………. Podpis i pieczątka przedstawiciela Wykonawcy

## 53
| ZADANIE NR.53 - Rurki tracheostomijne | [6 empty] | załączniki nr. 2
1 | 2 | 3 | 4 | 5 | 6 | 7 | 8 | 9
LP | NAZWA TOWARU | J.M. | ILOŚĆ | cena jedn netto | wartość netto | stawka VAT | wartość brutto | Producent/ nr.katalogowy
1 | Rurka tracheostomijna z regulowanym położeniem kołnierza posiadająca mechanizm blokujący umożliwiający przesuwanie kołnierza wzdłuż osi rurki oraz obracanie o kąt 360º, z miękkim, cienkościennym mankietem niskociśnieniowym z balonikiem kontrolnym wyraźnie wskazującym na wypełnienie mankietu (płaski przed wypełnieniem), wykonana z mieszaniny silikonu i PCW - półprzezroczysta, z oznaczeniem rozmiaru rurki, rodzaju i średnicy mankietu na baloniku kontrolnym i zakresem zmiennej długości podanym na kołnierzu. rozm. 6,0 mm | szt | 10
2 | j.w rozm. 7 mm | szt | 10
3 | j.w rozm. 8 mm | szt | 20
4 | j.w rozm. 9 mm | szt | 10
5 | j.w rozm. 8 mm | szt | 10
6 | j.w rzom. 9 mm | szt | 5
RAZEM
| …………………………………… miejscowość i data | [5 empty] | ………………………………. Podpis i pieczątka przedstawiciela Wykonawcy

## 54
| ZADANIE NR.54- Czujnik przepływu j | [6 empty] | załączniki nr. 2
1 | 2 | 3 | 4 | 5 | 6 | 7 | 8 | 9
LP | NAZWA TOWARU | J.M. | ILOŚĆ | cena jedn netto | wartość netto | stawka VAT | wartość brutto | Producent/ nr.katalogowy
1 | Czujnik przepływu jednorazowego użytku do respiratora Hamilton i Raphael | szt | 150
Razem

## 55
| ZADANIE NR 55- cewniki , kaniule urologiczne | [6 empty] | załącznik nr. 2
1 | 2 | 3 | 4 | 5 | 6 | 7 | 8 | 9
LP | NAZWA TOWARU | J.M. | ILOŚĆ | cena jedn netto | wartość netto | stawka VAT | wartość brutto | Producent/ nr.katalogowy
1 | Cystofix CH 10 dł. igły 8 cm Kaniula punkcyjna rozdzielna, cewnik odporny na zagięcie , otwory boczne , zawinięty koniec, trwałe oznakowanie , worek na mocz , płytka mocująca, zacisk przesuwany | sztuk | 20
2 | Cytofix CH 15 dł. igły 12 cm Kaniula punkcyjna rozdzielna, cewnik odporny na zagięcie , otwory boczne , zawinięty koniec, trwałe oznakowanie , worek na mocz , płytka mocująca, zacisk przesuwany | sztuk | 20
3 | Nefrofix trzystopniowy CH 10 4,0 mm Cewnik nefrostonijny odporny na zagięcia , trwałe oznakowanie , zestaw punkcyjny ze stali szlachetnej , prowadnik metalowy typ SELINGERA z gietkim końcem rozszerzadła niewidoczne w promieniach RTG | sztuk | 15
4 | Nefrofix trzystopniowy CH 12 4,0 mm Cewnik nefrostonijny odporny na zagięcia , trwałe oznakowanie , zestaw punkcyjny ze stali szlachetnej , prowadnik metalowy typ SELINGERA z gietkim końcem rozszerzadła niewidoczne w promieniach RTG | sztuk | 15
5 | Nefrofix trzystopniowy CH 8 4,0 mm Cewnik nefrostonijny odporny na zagięcia , trwałe oznakowanie , zestaw punkcyjny ze stali szlachetnej , prowadnik metalowy typ SELINGERA z gietkim końcem rozszerzadła niewidoczne w promieniach RTG | sztuk | 10
6 | Nefrofix dwustopniowy CH 10 4,0 mm Cewnik nefrostonijny odporny na zagięcia , trwałe oznakowanie , zestaw punkcyjny ze stali szlachetnej , prowadnik metalowy typ SELINGERA z gietkim końcem rozszerzadła niewidoczne w promieniach RTG | sztuk | 10
7 | Nefrofix dwustopniowy CH 8 4,0 mm Cewnik nefrostonijny odporny na zagięcia , trwałe oznakowanie , zestaw punkcyjny ze stali szlachetnej , prowadnik metalowy typ SELINGERA z gietkim końcem rozszerzadła niewidoczne w promieniach RTG | sztuk | 10
RAZEM
| …………………………………… miejscowość i data | [5 empty] | ………………………………. Podpis i pieczątka przedstawiciela Wykonawcy

## 56
| ZADANIE NR .56 - podkłady, jednorazowa pościel szpitalna | [6 empty] | załącznik nr. 2
1 | 2 | 3 | 4 | 5 | 6 | 7 | 8 | 9
LP | NAZWA TOWARU | J.M. | ILOŚĆ | cena jedn netto | wartość netto | stawka VAT | wartość brutto | Producent/ nr.katalogowy
1 | Jednorazowe śliniaki do karmienia pacjentów z taśmą samoprzylepną, składane, nieprzemakalne, wymiar 37x70 cm, z kieszonką w dolnej części, wysokość kieszonki: 9,5 cm. Jedna biała warstwa bibułki 20 g/m², warstwa nieprzemakalna folia PE- polietylen 12 mikronów, w kolorze niebieskim. Śliniak samoprzylepny do ubrania pacjenta Po karmieniu mogą służyć jako serwetka do wytarcia ust. Opakowanie-woreczek foliowy a'100 szt. | op | 50
2 | Majtki dla pacjenta, Classic, ciemnogranatowe, Polipropylen 40 g/m2, rozmiar uniwersalny, opak 25 sztuk Majtki jednorazowe dla pacjenta z cienką gumką w pasie oraz wokół ud w oplocie, ciemnogranatowe, polipropylen 40 g/m2, rozmiar uniwersalny. Wysokość majtek na linii biodra-- 10 cm. Obwód w pachwinie udowej: 39 cm+-1 cm | op | 30
3 | Worki zamknięte kolostonijne rozm. 20 x 60-70 mm | sztuk | 100
4 | Spodenki j/użyt do badań kolonoskopi nieprzeźroczyste kolor niebieski gramatura 28g/m² rozm. Uniwersalny a` 10 szt | op | 100
RAZEM
| …………………………………… miejscowość i data | [5 empty] | ………………………………. Podpis i pieczątka przedstawiciela Wykonawcy

## 57
| ZADANIE NR .57 - bezpieczne kaniule | [6 empty] | załącznik nr. 2
1 | 2 | 3 | 4 | 5 | 6 | 7 | 8 | 9
LP | NAZWA TOWARU | J.M. | ILOŚĆ | cena jedn netto | wartość netto | stawka VAT | wartość brutto | Producent/ nr.katalogowy
1 | Kaniula bezpieczna do kaniulacji żył obwodowych, z samozamykającym się portem górnym,, z przeźroczystą komorą ułatwiająca obserwację napływu krwi z zastawką antyzwrotną lub filtrem hydrofobowym, dostępność rozmiarów 22-14G, rozmiary kodowane kolorystycznie, Kaniula widoczna w promieniach RTG, minimum 5 pasków radiocieniujących, kaniula wykonana z materiału biokompatybilnego - poliuretan. Igła cienkościenna, zapewniająca duży przepływ, o gładkiej powierzchni, ostrze trójpłaszczyznowe, umożliwiające łatwe wprowadzenie kaniuli przez skórę. Kaniula bezpieczna z igłą zaopatrzoną w automatyczny zatrzask zabezpieczający personel medyczny przed zakłuciem igłą. Kaniula bezpieczna ma także chronić przed przypadkami nieprzewidzianej ekspozycji na krew po wycofaniu igły - przed wypływem krwi i zachlapaniem. Elastyczne skrzydełka mocujące, koreczek luer lock, samodomykający się koreczek portu bocznego, pakowana pojedynczo w opakowanie nierozrywalne, sterylizowane tlenkiem etylenu lub radiacyjnie. Rozmiary: 22G-0,9x25mm; 20G1,1x32-33mm; 18G-1,3x32-33mm; 17G-1,5x45mm;16G-1,8x45-50mm | sztuk | 1800
2 | Bezpieczna kaniula dożylna w systemie zamkniętym • wykonana z biokompatybilnego poliuretanu • z min. 5 paskami Rtg, • chroniąca przed ekspozycją na materiał biologiczny i zakłucie poprzez posiadanie plastikowej osłonki igły • posiadająca otwór przy ostrzu igły umożliwiający szybkie potwierdzenie wejścia do naczynia podczas kaniulacji • bez portu górnego • z elastycznymi skrzydełkami mocującymi • posiadająca dren z klemą zamykającą zakończony podwójnym rozgałęzieniem (jedno z rozgałęzień zakończone bezigłowym, niemechanicznym zamkniętym zaworem dostępu naczyniowego z przezierną silikonową jednoelementową podzielną membraną osadzoną zewnętrznie na przezroczystym plastikowym konektorze) • sterylna • nie zawierająca latexu i PCV Rozmiary: • 24G o dł. 14mm i 19m • 22G o dł. 25mm • 20G o dł. 25mm, 32mm, 45mm • 18G o dł. 32mm, 45mm • pakowana pojedynczo w sztywne opakowanie typu Tyvec zabezpieczające przed utratą jałowości • do każdej kaniuli należy dołączony transparentny opatrunek z oddychającą membraną z ramką z pianki oraz z elastycznymi taśmami do mocowania. | sztuk | 100
3 | uniwersalny adapter do dróg oddechowych do połączenia obwodu oddechowego z rurką intubacyjną lub tracheostomijną z możliwością stosowania przez 7 dni, pozwalający bez odłączenia od układu oddechowego na odsysanie, ppodanie leku. Rozgałęziony pod kątem 45 stopni ,, podwójnie obrotowy z portem do przepłukiwania cewnika z silikonową bezobsługową, samouszczelniająca się dwudzielną zastawką. | sztuk | 50
Razem
………………………………. Podpis i pieczątka przedstawiciela Wykonawcy