## 1..
ZADANIE NR.1
| Strzykawki i igły j/użyt | [5 empty] | załączniki nr. 2
1 | 2 | 3 | 4 | 5 | 6 | 7 | 8 | 9
LP | NAZWA TOWARU | J.M. | ILOŚĆ | cena jedn netto | wartość netto | stawka VAT | wartość brutto | Producent/ nr.katalogowy
1 | igła iniekcyjna 1 x użyt.Luer - Lock 0,5 x 25 /100 | op. | 50
2 | j.w. 0,6 x 30-32 /100 | op. | 50
3 | j.w. 0,7 x30- 32 /100 | op. | 200
4 | j.w. 0,8 x 40 /100 | op. | 500
5 | j.w. 0,9 x 40 /100 | op. | 100
6 | j.w. 1,2 x 40 /100 | op. | 1000
7 | igła do Novopenu - rozmiar 0,3 x 8 mm w op 100 szt | op. | 100
8 | igła jałowa do bezpiecznego pobierania i rozpuszczania leków o specjalnej konstrukcji i szlifie ołówkowym z otworem bocznym, bez filtra, zapobiegającym fragmentacji korka, przeznaczona do pobierania leków z fiolek z gumpowym korkiem, rozmiar 1,2 x 30 mm (18G) - op. a 100 szt | op. | 300
9 | strzykawka 1 x uż. 2 ml. z końcówką Luer/ 100 szt. strzykawki mają posiadać nadrukowane logo producenta na cylindrze w celu identyfikacji strzykawki bez opakowania jednostkowego | op. | 250
10 | strzykawka 1x uż. 5 ml z końcówką Luer/ 100 szt. strzykawki mają posiadać nadrukowane logo producenta na cylindrze w celu identyfikacji strzykawki bez opakowania jednostkowego | op. | 700
11 | strzykawka 1x uż. 10 ml z końcówką Luer/ 100 szt. strzykawki mają posiadać nadrukowane logo producenta na cylindrze w celu identyfikacji strzykawki bez opakowania jednostkowego | op. | 500
12 | strzykawka 1x uż. 20 ml z końcówką Luer/ 100 szt. strzykawki mają posiadać nadrukowane logo producenta na cylindrze w celu identyfikacji strzykawki bez opakowania jednostkowego | op. | 700
13 | Strzykawka trzyczęściowa 50/60 ml do pompy infuzyjnej, posiadająca skalę pomiarowąi podwojnym uszczelnieniem tłoka Luer- loc. Strzykawki mają posiadać nadrukowane logo producenta na cylindrze w celu identyfikacji strzykawki. Przystosowana do pracy z pompami, rozpoznawane w menu pompy i/lub wpisane w instrukcji obsługi. | szt. | 1500
14 | Strzykawka trzyczęściowa 50/60 ml do pompy infuzyjnej do leków światłoczułych, posiadająca skalę pomiarową, podwojne uszczelnioenie tłoka. Strzykawki mają posiadać nadrukowane logo producenta na cylindrze w celu identyfikacji strzykawki. Przystosowana do pracy z pompami, rozpoznawane w menu pompyi/lub wpisane w instrukcji obsługi. | szt. | 4500
15 | strzykawka 1x uż. 100 ml Janeta jałowa niepirogenna z dołączonym łącznikiem Luer strzykawki mają posiadać nadrukowane logo producenta na cylindrze w celu identyfikacji strzykawki. | szt. | 3800
16 | strzykawka 1x uż. TBC z igłą 0,5 x 16 mm/ 100 szt. strzykawki mają posiadać nadrukowane logo producenta na cylindrze w celu identyfikacji strzykawki bez opakowania jednostkowego | op. | 20
RAZEM
W przypadku zaoferowania produktów dopuszczonych przez Zamawiającego w "Pytaniach i odpowiedziach" Wykonawca wprowadza odpowiedni zapis do formularza cenowego w kolumnie nr 2 "Nazwa towaru"
W przypadku braku nr katalogowego należy wpisać nazwę lub oznaczenie które będzie występować na fakturze VAT
| …………………………………… miejscowość i data | [5 empty] | ………………………………. Podpis i pieczątka przedstawiciela Wykonawcy

## 2..
| zadanie nr 2 -przyrządy do przetaczania | [6 empty] | załączniki nr. 2
1 | 2 | 3 | 4 | 5 | 6 | 7 | 8 | 9
LP | NAZWA TOWARU | J.M. | ILOŚĆ | cena jedn netto | wartość netto | stawka VAT | wartość brutto | Producent/ nr.katalogowy
1 | przyrząd do przetaczania krwi komora kroplowa min 90 mm wykonana z tworzywa wolnego od PCV,zestaw wolny od lateksu, dren wolny od ftalanów zaciskacz rolkowy wyposażony w uchwyt na dren oraz dodatkowe miejsce na kolec igły biorczej, pakowane w rękaw foliowo-papierowy, zestaw wolny od latexu , pozbawiony ftalanów z informacją na każdym pojedynczym opakowaniu o ich braku , opakowanie typu blister pack odpowiednio oznaczone kolorystycznie z nadrukowanymi na nich opisami w języku polskim, | szt. | 1200
2 | przyrząd do szybkiego przetaczania krwi min 90 mm pakowany w rękaw foliowo-papierowy | szt. | 1000
3 | przyrząd do przetaczania płynów komora kroplowa min 55 mm, przezroczysta, wykonana z elastycznego tworzywa, wolna od PCV ,zestaw wolny od latexu, pozbawiony ftalanów z informacją na każdym pojedynczym opakowaniu o ich braku , opakowanie typu blister pack odpowiednio oznaczone kolorystycznie z nadrukowanymi na nich opisami w języku polskim , zaciskacz rolkowy wyposażony w uchwyt na dren oraz dodatkowe miejsce na kolec igły biorczej | szt. | 75000
4 | przedłużacz do pomp infuzyjnych 150 cm pozbawiony ftalanów z informacją na każdym pojedynczym opakowaniu o ich braku | szt. | 1500
5 | przedłużacz do pomp bursztynowy dł 150 cm pozbawiony ftalanów z informacją na każdym pojedynczym opakowaniu o ich braku | szt. | 3000
6 | przedłużacz do pomp bursztynowy dł 300 cm pozbawiony ftalanów z informacją na każdym pojedynczym opakowaniu o ich braku | szt. | 200
7 | przyrząd do infuzji z tarczowym precyzyjnym regulatorem przepływu w zakresie od 0-300ml/godzinę, wyposażony w bezlateksowy port do dodatkowej injekcji, minimalna długość drenu 150 cm, zakończenie luer-lock, mozliwość obsługi jedną ręką, sterylny, nie zawierający lateksu | szt. | 50
8 | przyrząd do przetaczania płynów infuzyjnych z mozliwośćią pomiaru ośrodkowego ciśnienia zylnego OCŻ | szt. | 100
9 | Przyrząd do przetaczania do Cystoskopu - pojedyńczy | szt. | 50
| RAZEM | [6 empty] | 0
W przypadku zaoferowania produktów dopuszczonych przez Zamawiającego w "Pytaniach i odpowiedziach" Wykonawca wprowadza odpowiedni zapis do formularza cenowego w kolumnie nr 2 "Nazwa towaru"
W przypadku braku nr katalogowego należy wpisać nazwę lub oznaczenie które będzie występować na fakturze VAT
| …………………………………… miejscowość i data | [5 empty] | ………………………………. Podpis i pieczątka przedstawiciela Wykonawcy

## 3..
załączniki nr. 2
Zadanie nr. 3 Rurki intubacyjne i ustno gardłowe, prowadnice
1 | 2 | 3 | 4 | 5 | 6 | 7 | 8 | 9
LP | NAZWA TOWARU | J.M. | ILOŚĆ | cena jedn netto | wartość netto | stawka VAT | wartość brutto | Producent/ nr.katalogowy
1 | Rurka ustno – gardłowa Gudel 000 sterylna dł 3,5cm | szt. | 10
2 | Rurka ustno – gardłowa Gudel 00 sterylna dł 5 cm | szt. | 10
3 | Rurka ustno – gardłowa Gudel 0 sterylna dł 6cm | szt. | 10
4 | Rurka ustno – gardłowa Gudel 1 sterylna dł 7 cm | szt. | 20
5 | Rurka ustno – gardłowa Gudel 2 sterylna dł 8 cm | szt. | 20
6 | Rurka ustno – gardłowa Gudel 3 sterylna dł 9- 10 cm | szt. | 50
7 | Rurka ustno – gardłowa Gudel 4 sterylna dł 10-11 cm | szt. | 50
8 | Rurka ustno – gardłowa Gudel 5 sterylna dł 11 - 12 cm | szt. | 50
9 | Rurka ustno – gardłowa Gudel 6 sterylna dł 12-13 cm | szt. | 30
10 | Rurka intubacyjna z medycznego PCV bez mankietu 2,0 sterylne z oznaczeniem rozmiaru rurki na łaczniku rurki ,pakowana w rękaw foliowo-papierowy, zapewniająca utrzymanie anatomicznego kształtu | szt. | 10
11 | Rurka intubacyjna z medycznego PCV bez mankietu 2,5 sterylne z oznaczeniem rozmiaru rurki na łaczniku rurki ,pakowana w rękaw foliowo-papierowy, zapewniająca utrzymanie anatomicznego kształtu | szt. | 10
12 | Rurka intubacyjna bez mankietu 3,0 j.w | szt. | 10
13 | Rurka intubacyjna bez mankietu 3,5 j.w | szt. | 10
14 | Rurka intubacyjna bez mankietu 4,0 j.w | szt. | 10
15 | Rurka intubacyjna z mankietem 4,0 j.w | szt. | 20
16 | Rurka intubacyjna z mankietem 4,5 j.w | szt. | 20
17 | Rurka intubacyjna z mankietem 5,0 j.w | szt. | 20
18 | Rurka intubacyjna z mankietem 5,5 j.w | szt. | 20
19 | Rurka intubacyjna z mankietem 6,0 j.w | szt. | 30
20 | Rurka intubacyjna z mankietem 6,5 j.w | szt. | 50
21 | Rurka intubacyjna z mankietem 7,0 j.w | szt. | 250
22 | Rurka intubacyjna z mankietem 7,5 j.w | szt. | 300
23 | Rurka intubacyjna z mankietem 8,0 j.w | szt. | 300
24 | Rurka intubacyjna z mankietem 8,5 j.w | szt. | 100
25 | Rurka intubacyjna z mankietem 9,0 j.w | szt. | 30
26 | Rurka intubacyjna z mankietem 9,5 j.w | szt. | 30
27 | Rurka intubacyjna z mankietem 10,0 j.w | szt. | 10
28 | Rurka intubacyjna z mozliwością odsysania wydzieliny znad mankietu rozm 7,5 | szt. | 10
29 | j.w rozm 8,0 | szt. | 10
30 | j.w rozm 8,5 | szt. | 10
31 | Rurka tracheostonijna z termowrażliwego PCV,silikonowana z mankietem niskociśnieniowym z ruchomą przeźroczystą ramką mocującą o obrotowym jednoelementowym mechaniźmie blokującym umożliwiającym płynną regulacje położenia anatomicznie ukształtowana pod kątem 90°, z prowadnicą Balonik kontrolny, rozmiar rurki i średnica mankietu na ramce z ciągłą linią znacznika rtg. W zestawie opaska mocująca na szyję, zapinana na rzep oraz cewnik do odsysania, sterylna. W rozmiarach 7,0. | szt. | 5
32 | j.w rozm 8,0 | szt. | 10
33 | j.w rozm 9,0 | szt. | 10
34 | Prowadnica do rurki intubacyjnej jednorazowego użytku dla dzieci grubość 2,0 mm pokryte tworzywam medycznym z miękkim końcem 230 mm | szt. | 20
35 | Prowadnica do rurki intubacyjnej jednorazowego użytku dla dzieci grubość 3,0 mm pokryte tworzywem medycznym z miękkim końcem 340 mm | szt. | 20
36 | Prowadnica do rurki intubacyjnej jednorazowego użytku gr 4,0 mm dł 340-600 mm | szt. | 50
37 | Prowadnica do rurki intubacyjnej jednorazowego użytku gr 5,0 mm dł 370-600 mm | szt. | 50
38 | rurka tracheostomijna typu fenestrated rozmiar 7.0 | szt. | 10
39 | rurka tracheostomijna typu fenestrated rozmiar 8.0 | szt. | 10
40 | rurka tracheostomijna typu fenestrated rozmiar 9.0 | szt. | 10
41 | maska krtaniowa jednorazowego użytku rozm 2 | szt. | 10
42 | maska krtaniowa jednorazowego użytku rozm 3 | szt. | 20
43 | j.w roz.m 4 | szt. | 20
44 | j.w rozm. 5 | szt. | 20
45 | Rurki intubacyjne zbrojone rozm. 7,5 | szt. | 15
46 | j.w rozm. 8,5 | szt. | 15
47 | mocowanie do rurek intubacyjnych jednorazowego użytku, zapobiegające przygryzieniu w rozmiarach nr 4,5,6 | szt. | 50
RAZEM
W przypadku zaoferowania produktów dopuszczonych przez Zamawiającego w "Pytaniach i odpowiedziach" Wykonawca wprowadza odpowiedni zapis do formularza cenowego w kolumnie nr 2 "Nazwa towaru"
W przypadku braku nr katalogowego należy wpisać nazwę lub oznaczenie które będzie występować na fakturze VAT
| …………………………………… miejscowość i data | [5 empty] | ………………………………. Podpis i pieczątka przedstawiciela Wykonawcy

## 4..
| ZADANIE NR.4 - kaniule pediatryczne | [6 empty] | załączniki nr. 2
1 | 2 | 3 | 4 | 5 | 6 | 7 | 8 | 9
LP | NAZWA TOWARU | J.M. | ILOŚĆ | cena jedn netto | wartość netto | stawka VAT | wartość brutto | Producent/ nr.katalogowy
1 | Kaniula pediatryczna typu Neovenflon 24 G 0,7 x 19 mm o prepływie 13ml/min wykonana z PTFE z z dodatkową plastikową nakladką zabezpieczająca skrzydełka(uchwyt ułatwiający wprowadzenie kaniuli powinien być zdejmowalny) , bez dodatkowego kanału do podawania leków kaniule pakowane w opakowanie niezawierające celulozy, które zapobiega mikrorozszczelnieniu, uszkodzeniu w trakcie przechowywania, użytkowania i w efekcie gwarantuje pełną sterylność produktu | szt. | 1000
2 | kaniula pediatryczna typu Neovenflon 26 G 0,7 x 19 mm o prepływie 13ml/min wykonana z PTFE z dodatkową plastikową nakladką zabezpieczająca skrzydełka(uchwyt ułatwiający wprowadzenie kaniuli powinien być zdejmowalny) , bez dodatkowego kanału do podawania leków kaniule pakowane w opakowanie niezawierające celulozy, które zapobiega mikrorozszczelnieniu, uszkodzeniu w trakcie przechowywania, użytkowania i w efekcie gwarantuje pełną sterylność produktu | szt. | 1700
| RAZEM | [5 empty] | 0
W przypadku zaoferowania produktów dopuszczonych przez Zamawiającego w "Pytaniach i odpowiedziach" Wykonawca wprowadza odpowiedni zapis do formularza cenowego w kolumnie nr 2 "Nazwa towaru"
W przypadku braku nr katalogowego należy wpisać nazwę lub oznaczenie które będzie występować na fakturze VAT
| …………………………………… miejscowość i data | [5 empty] | ………………………………. Podpis i pieczątka przedstawiciela Wykonawcy

## 5..
| ZADANIE NR.5 - wzierniki ginekologiczne 1/użytk. | [6 empty] | załączniki nr. 2
1 | 2 | 3 | 4 | 5 | 6 | 7 | 8 | 9
LP | NAZWA TOWARU | J.M. | ILOŚĆ | cena jedn netto | wartość netto | stawka VAT | wartość brutto | Producent/ nr.katalogowy
1 | Wziernik ginekologiczny S sterylny . Kształt dopasowany do budowy anatomicznej, łyżki zaokrąglone na końcach . Rozwarcie regulowane i blokowane przez przekrecenie o 90 st. centralnej szpili wchodzącej w uchwyt górny .Wykonany z nietoksycznego i przeżroczystego materiału.Barwny kod rozmiaru. | szt. | 300
2 | J/w Rozmiar M | szt. | 3500
3 | j/w Rozmiar L | szt. | 1000
4 | Szczoteczka do wymazów cytologicznych ( nie musi być sterylna) , w jednostkowych opakowaniach umożliwiające pobranie w rozmazie jednocześnie komórek z szyjki macicy, kanału szyjki i strefy transformacji (Część órna szczopteczki ,tzw. miotełka powinna być miekka, aby pacjenka nie oczuwala bólu podczas badania . Miotełka powinna być osadzona na trzonku) | szt. | 2000
5 | Cytofix (do utrwalania wymazów) 250 ml | op | 20
RAZEM
Wzierniki powinny być sterylne pakowane pojedynczo w opakowanie folia papier
W przypadku zaoferowania produktów dopuszczonych przez Zamawiającego w "Pytaniach i odpowiedziach" Wykonawca wprowadza odpowiedni zapis do formularza cenowego w kolumnie nr 2 "Nazwa towaru"
W przypadku braku nr katalogowego należy wpisać nazwę lub oznaczenie które będzie występować na fakturze VAT
| …………………………………… miejscowość i data | [5 empty] | ………………………………. Podpis i pieczątka przedstawiciela Wykonawcy

## 6..
| ZADANIE NR.6 - cewniki | [6 empty] | załączniki nr. 2
1 | 2 | 3 | 4 | 5 | 6 | 7 | 8 | 9
LP | NAZWA TOWARU | J.M. | ILOŚĆ | cena jedn netto | wartość netto | stawka VAT | wartość brutto | Producent/ nr.katalogowy
1 | Cewnik Nelaton CH 6 40 cm | szt. | 100
2 | Cewnik Nelaton CH 8 40 cm | szt. | 100
3 | Cewnik Nelaton CH 10 40 cm | szt. | 100
4 | Cewnik Nelaton CH 12 40 cm | szt. | 150
5 | Cewnik Nelaton CH 14 40 cm | szt. | 100
6 | Cewnik Nelaton CH 16 40 cm | szt. | 100
7 | Cewnik Nelaton CH 18 40 cm | szt. | 200
8 | Cewnik Nelaton CH 20 40 cm | szt. | 100
9 | Cewnik Nelaton CH 22 40 cm | szt. | 50
10 | Cewnik Tiemana CH 08 40 cm | szt. | 100
11 | Cewnik Tiemana CH 10 40 cm | szt. | 100
12 | Cewnik Tiemana CH 12 40 cm | szt. | 150
13 | Cewnik Tiemana CH 14 40 cm | szt. | 150
14 | Cewnik Tiemana CH 16 40 cm | szt. | 100
15 | Cewnik Tiemana CH 18 40 cm | szt. | 100
16 | Cewnik Tiemana CH 20 40 cm | szt. | 100
17 | Cewnik Tiemana CH 22 40 cm | szt. | 50
18 | Cewnik Foleya dwudrożny CH 6 silikonowany pakowany podwójnie opakowanie wewnętrzne foliowe i zewnętrzne folia - papier | szt. | 30
19 | Cewnik Foleya dwudrożny CH 8 silikonowanypakowany podwójnie opakowanie wewnętrzne foliowe i zewnętrzne folia - papier | szt. | 30
20 | Cewnik Foleya dwudrożny CH 10 silikonowany pakowany podwójnie opakowanie wewnętrzne foliowe i zewnętrzne folia - papier | szt. | 50
21 | Cewnik Foleya dwudrożny CH 12 silikonowany pakowany folia -papier | szt. | 50
22 | Cewnik Foleya dwudrożny CH 14 silikonowany pakowany podwójnie opakowanie wewnętrzne foliowe i zewnętrzne folia - papier | szt. | 200
23 | Cewnik Foleya dwudrożny CH 16 silikonowany pakowany podwójnie opakowanie wewnętrzne foliowe i zewnętrzne folia - papier | szt. | 1200
24 | Cewnik Foleya dwudrożny CH 18 silikonowany pakowany podwójnie opakowanie wewnętrzne foliowe i zewnętrzne folia - papier | szt. | 1500
25 | Cewnik Foleya dwudrożny CH 20 silikonowany pakowany podwójnie opakowanie wewnętrzne foliowe i zewnętrzne folia - papier | szt. | 400
26 | Cewnik Foleya dwudrożny CH 22 silikonowany pakowany podwójnie opakowanie wewnętrzne foliowe i zewnętrzne folia - papier | szt. | 150
27 | Cewnik Foleya dwudrożny CH 24 silikonowany pakowany podwójnie opakowanie wewnętrzne foliowe i zewnętrzne folia - papier | szt. | 30
28 | Cewnik Foleya CH 16 dwudrożny silikonowy pakowany podwójnie opakowanie wewnętrzne foliowe i zewnętrzne folia - papier | szt | 10
29 | j.w CH 18 | szt | 10
30 | j.w CH 20 | szt | 10
31 | Cewnik Dufour trójdrożny wykonany z PCV CH 18 z balonem o pojemności 75 ml pooperacyjne przeźroczysty z linią RTG, pakowany podwójnie opakowanie wewnętrzne foliowe i zewnętrzne folia - papier | szt. | 100
32 | j.w CH 20 | szt | 120
33 | j.w CH 22 | szt | 50
34 | j.w CH 24 | szt | 20
35 | Cewnik moczowodowy z prowadnikiem podwójny PIGITAIL , śródoperacyjny .Trwałe oznakowanie , wykonany z materiału odpornego na zagięcia , podwójnie zagięty z obu stron zamknięte , na całej długości z otworami F 6/28 | szt. | 20
36 | j.w F 7/28 | szt. | 10
37 | j.w F 8/28 | szt. | 10
38 | Cewnik moczowodowy pojedyńczo zagiety wykonany z Vorteku, z zamknietym końcem zakładanym do miedniczki nerkowej , oczka na pętli i w części ostrej cewnika, dł 90 cm skaloqwwany co 1 cm z giętką prowadnicą drutową pokrytą policzterofluarbetylenem (PTFE), zacisk, zatyczka i łącznik do worka moczowego F 6 | szt | 10
39 | Cewnik moczowodowy pojedyńczo zagiety wykonany z Vorteku, z zamknietym końcem zakładanym do miedniczki nerkowej , oczka na pętli i w części ostrej cewnika, dł 90 cm skaloqwwany co 1 cm z giętką prowadnicą drutową pokrytą policzterofluarbetylenem (PTFE), zacisk, zatyczka i łącznik do worka moczowego F 8 | szt | 10
40 | Cewnik moczowodowy pojedyńczo zagiety wykonany z Vorteku, z zamknietym końcem zakładanym do miedniczki nerkowej , oczka na pętli i w części ostrej cewnika, dł 90 cm skaloqwwany co 1 cm z giętką prowadnicą drutową pokrytą policzterofluarbetylenem (PTFE), zacisk, zatyczka i łącznik do worka moczowego F 10 | szt. | 10
41 | Cewnik moczowodowy typ "OLIWKA" Cewnik zaopatrzony w mandryn , zakończony oliwką , trwałe oznakowanie , wykonany z materiału odpornego na zagięcia F 3 | szt. | 20
42 | Cewnik moczowodowy typ "OLIWKA" Cewnik zaopatrzony w mandryn , zakończony oliwką , trwałe oznakowanie , wykonany z materiału odpornego na zagięcia F 8 | szt. | 10
43 | Cewnik moczowodowy typ "OLIWKA" Cewnik zaopatrzony w mandryn , zakończony oliwką , trwałe oznakowanie , wykonany z materiału odpornego na zagięcia F 7 | szt. | 20
44 | j.w. F 6 | szt. | 30
45 | j.w. F 5 | szt. | 20
46 | j.w. F 4 | szt. | 30
47 | Cewnik moczowodowy z otwartym końcem , końce bez zakończeń , lekko ścięty,cewnik zaopatrzony w mandryn ,trwałe oznakowanie , wykonany z materiału odpornego na zagięcia F 7 | szt. | 30
48 | Cewnik moczowodowy z otwartym końcem ,końce bez zakończeń , lekko ścięty,cewnik zaopatrzony w mandryn ,trwałe oznakowanie , wykonany z materiału odpornego na zagięcia F 6 | szt. | 50
49 | Cewnik moczowodowy z otwartym końcem ,końce bez zakończeń , lekko ścięty,cewnik zaopatrzony w mandryn ,trwałe oznakowanie , wykonany z materiału odpornego na zagięcia F 5 | szt. | 20
50 | Cewnik moczowodowy z otwartym końcem ,końce bez zakończeń , lekko ścięty,cewnik zaopatrzony w mandryn ,trwałe oznakowanie , wykonany z materiału odpornego na zagięcia F 3 | szt. | 20
51 | Cewnik moczowodowy z otwartym końcem ,końce bez zakończeń , lekko ścięty,cewnik zaopatrzony w mandryn ,trwałe oznakowanie , wykonany z materiału odpornego na zagięcia F 4 | szt. | 20
52 | Woreczki do pobierania próbek moczu dla noworodków jednorazowego użytku , jałowy dla chłopaków i dziewczynek poj. 100 ml, pakowany folia-papier | szt. | 1000
53 | Pojemnik sterylny do dobowej zbiórki moczu 2 L z portem do pobierania moczu do badań | szt. | 4500
54 | Worek do godzinowej zbiórki moczu w systemie zamkniętym, z komorą pomiarową 500 ml [podziałka co 1ml (2-40 ml) i co 5 ml (40-200 ml)]. Rurka przepływowa z zaworem antyrefluksyjnym pomiędzy komorą pomiarową i workiem do zbiórki moczu. Zawór antyrefluksyjny przy drenie. Pojemność worka kolekcyjnego 2000ml, przeźroczysty dren o dł. 120cm, sterylny | szt. | 30
55 | Zatyczka do cewników sterylna, schodkowa | szt. | 1000
56 | Zestaw do lewatywy mikrobiologicznie czysty | szt. | 2000
57 | Wieszak do zawieszania pojemników do dobowej zbiórki moczu poj 2 l | szt | 300
58 | Cewnik moczowodowy z prowadnikiem podwójny PIGITAIL , do Cystoskopu twałe oznakowanie wykonany z amteriału odpornego na zagięcia , JEDEN KONIEC ZAMKNIĘTY na całej długości z otworami, w zestawie : popychacz , zacisk utrzymujący cewnik na prowadniku . Rozm 6/28 | szt | 10
59 | j.w 7/28 | szt | 10
60 | Zestaw do szynowania moczowodów z cewnikem pigtail Ch 6,do cystoskopu. Cewnik pigtail z poliuretanu zakończony od strony pęcherza zamkiem kompatybilnym z zamkiem popychacza umożliwiającym obracanie i wycofanie cewnika. Zmontowany fabrycznie. Cewnik skalowany co 1 cm z linią pozycyjną ułatwiające pozycjonowanie w moczowodzie. Prowadnica z wewnętrznym mandrynem umożliwiającym dodatkowe zmiękczenie końcowego odcinka o długości 100, popychacz długości 45 cm | szt | 50
61 | j. w 7 | szt | 15
62 | j. w 8 | szt | 10
63 | j. w 9 | szt | 10
RAZEM
W przypadku zaoferowania produktów dopuszczonych przez Zamawiającego w "Pytaniach i odpowiedziach" Wykonawca wprowadza odpowiedni zapis do formularza cenowego w kolumnie nr 2 "Nazwa towaru"
W przypadku braku nr katalogowego należy wpisać nazwę lub oznaczenie które będzie występować na fakturze VAT
| …………………………………… miejscowość i data | [5 empty] | ………………………………. Podpis i pieczątka przedstawiciela Wykonawcy

## 7
| ZADANIE NR.7 sprzęt anestezjologiczny | [5 empty] | załączniki nr. 2
1 | 2 | 3 | 4 | 5 | 6 | 7 | 8 | 9
LP | NAZWA TOWARU | J.M. | ILOŚĆ | cena jedn netto | wartość netto | stawka VAT | wartość brutto | Producent/ nr.katalogowy
1 | zestaw do znieczuleń zewnątrz oponowych z cewnikiem posiadający igłę Touhy 18 G ze znacznikiem długości co 1 cm , posiadający strzykawkę niskooporową, filtr płaski przeciw bakteryjny 0,2 um z systemem mocowania filtra do skóry , cewnik z miękkim automatycznym końcem | szt. | 30
2 | Cewnik wkłucia centralne . 3-światłowe 16 x 18 x 18, dł. 20 cm , śred 2,4 zestaw posiadający igłę zabezpieczającą przed wypływem krwi i zatorem powietrznym możliwość natychmiastowej identyfikacji położenia cewnika za pomocą EKG , co pozwala zapobiec np. ryzyka perforacji osierdzia , arytmii zakładanie prowadnicy bez rozłączania połączenia ze strzykawką | szt. | 150
3 | Cewnik wkłucia centralne . 4-światłowe 16 x 18 x 18, dł. 20 cm , śred 2,4 zestaw posiadający igłę zabezpieczającą przed wypływem krwi i zatorem powietrznym możliwość natychmiastowej identyfikacji położenia cewnika za pomocą EKG , co pozwala zapobiec np. ryzyka perforacji osierdzia , arytmii zakładanie prowadnicy bez rozłączania połączenia ze strzykawką | szt. | 20
4 | Cewnik wkłucia centralne- 5światłowy zestaw cewników do żyły głównej, zakładany metodą V=IgłaV z zastawką G18(1,3x73mm) o długości 20cm, średnica kanałów: 16, 18, 18, 18,12 | szt. | 10
5 | Zestaw do nakłuć jamy opłucnej typu Pleurofix w 1 :cienkościenna kaniula z krótkim szlifem 1,8/80 mm, dren łączący z końcówką Lock, strzykawka trzyczęściowa 60 ml 1 x użytk, worek 2 l, kranik trójdrożny (żółty) | szt. | 70
6 | Przyrząd z filtrem przeciwbakteryjnym 0,45 um do aspitracji butelek posiadający zastawkę zabezpieczającą lek przed wyciekaniem, po rozłączeniu strzykawki | szt. | 3500
7 | zestaw do znieczulenia zewnątrzoponowego, z cewnikiem z miękką końcówką 20G, igła Toughy 18Gx80mm z zintegrowanymi skrzydełkami mocowanymi na stałe, filtr z przezroczystym łącznikiem zatrzaskowym (umożliwiającym kontrolę cewnika), oba ramiona filtra zabezpieczone koreczkami, strzykawka LOR z kontrastującym tłokiem eliptyczną skalą, etykieta cewnika | szt | 30
8 | zestaw do znieczulenia łączonego podpajęczynówkowego i zewnątrzoponowego zawierający: igłę do znieczulenia podpajęczynówkowego typu Qunckie 27G dł.125,5 mm x 0,42, igłę Toughy 18G, dł.88 mm z dodatkowym otworem umożliwiającym umiejscowienie igły pp w osi prostej, cewnik zewnątrzoponowy dł. 1000 mm z trzema otworami bocznymi i zamkniętym końcem, z zintegrowanymi skrzydełkami mocowanymi na stałe, filtr z przezroczystym łącznikiem zatrzaskowym (umożliwiającym kontrolę cewnika), oba ramiona filtra zabezpieczone koreczkami, strzykawka LOR z kontrastującym tłokiem eliptyczną skalą, etykieta cewnika | szt | 30
9 | igła do blokady nerwów obwodowych z użyciem stymulatora i pod kontrolą USG, kod bezpieczeństwa z wysokiej jakości wizualizacją wzoru 360, szlif 30 stopni, dren infuzyjny 50 cm, nie zawierajacfy DFHP, zintegrowany z igłą i kabelek elektryczny zintegrowany z igłą, w rozmiarze 50 mm, 22 G | szt. | 100
10 | igła do blokady nerwów obwodowych z użyciem stymulatora i pod kontrolą USG, kod bezpieczeństwa z wysokiej jakości wizualizacją wzoru 360, szlif 30 stopni, dren infuzyjny 50 cm, nie zawierajacfy DFHP, zintegrowany z igłą i kabelek elektryczny zintegrowany z igłą, w rozmiarze 100 mm, 22 G | szt | 50
11 | sterylny zestaw osłony na głowice USG wraz z żelem sterylnym : fałd osłony foliowej z naklejką, osłona na głowicę USG w rozmiarze 13 x 122 cm, na osłonie zaznaczone miejsce włożenia dłoni z naklejką z rysunkiem dłon. Dwa rodzaje dwupunktowych mocowań osłony do głowicy. sterylna serweta 40 x 40 cm. | szt | 70
12 | sterylny zestaw osłony na głowice USG wraz z żelem sterylnym : fałd osłony foliowej z naklejką, osłona na głowicę USG w rozmiarze 13 x 61 cm, na osłonie zaznaczone miejsce włożenia dłoni z naklejką z rysunkiem dłon. Dwa rodzaje dwupunktowych mocowań osłony do głowicy. sterylna serweta 40 x 40 cm. | szt | 20
13 | zestaw cewników tętniczych zakładanych metodą Seldingera do inwazyjnego pomiaru ciśnienia i pobierania próbek krwi, rozmiar cewnika 20G, 80 mm / kaniula 0,95 x50 mm/ prowadnik 25 - 0,025, cewnik z zaworem hemostatycznym, miękkie skrzydełka do mocowania , z trzema otworami na materiał szewny. | szt | 30
14 | Igła do znieczulenia podpajęczynówkowego jałowa z przeźroczystym uchwytem i zmieniającym barwę identyfikatorem w postaci pryzmatu potwierdzającym wprowadzenie igły do przestrzeni podpajęczynówkowej, igły posiadają ergonomiczny uchwyt dzięki czemu - łatwo wyczuwalne jest przejście przez oponę twardą, rozmiary kodowane kolorem
15 | j.w. 25 G 88 mm z prowadnicą pakowaną sterylnie, oddzielnie | szt | 300
16 | j.w. 26 G 88 mm z prowadnicą pakowaną sterylnie, oddzielnie | szt | 350
17 | jw. 22G 120 mm z prowadnicą pakowaną sterylnie, oddzielnie | szt | 30
18 | jw. 25 G 0,5 x 120 mm z prowadnicą pakowaną sterylnie, oddzielnie | szt | 40
19 | Igła do nakł. lędzwiowych Pencil Point 25G 3½ ( 0,5 x 88 mm) z prowadnicą | szt | 300
20 | Igła do nakł. lędzwiowych Pencil Point 27G 3½ ( 0,4 x 88 mm) z prowadnicą | szt | 50
21 | Igła do nakł. lędzwiowych o atraumatycznym, dwuspadowym szlifie 26 G/88 mm z prowadnicą | szt | 300
razem
W przypadku zaoferowania produktów dopuszczonych przez Zamawiającego w "Pytaniach i odpowiedziach" Wykonawca wprowadza odpowiedni zapis do formularza cenowego w kolumnie nr 2 "Nazwa towaru"
W przypadku braku nr katalogowego należy wpisać nazwę lub oznaczenie które będzie występować na fakturze VAT
| …………………………………… miejscowość i data | [5 empty] | ………………………………. Podpis i pieczątka przedstawiciela Wykonawcy

## 8..
| ZADANIE NR.8- ostrza chirurgiczne | [6 empty] | załączniki nr. 2
1 | 2 | 3 | 4 | 5 | 6 | 7 | 8 | 9
LP | NAZWA TOWARU | J.M. | ILOŚĆ | cena jedn netto | wartość netto | stawka VAT | wartość brutto | Producent/ nr.katalogowy
1. | Ostrza chirurgiczne wymienne wykonane ze stali węglowej posiadające nazwę producenta na opakowaniu nr.10 /100 szt. | op. | 10
2. | Ostrza chirurgiczne wymienne wykonane ze stali węglowej posiadające nazwę producenta na opakowaniu nr.11 /100 szt. | op. | 40
3. | Ostrza chirurgiczne wymienne wykonane ze stali węglowej posiadające nazwę producenta na opakowaniu nr.20 /100 szt. | op. | 20
4. | Ostrza chirurgiczne wymienne wykonane ze stali węglowej posiadające nazwę producenta na opakowaniu nr.21 /100 szt. | op. | 20
5. | Ostrza chirurgiczne wymienne wykonane ze stali węglowej posiadające nazwę producenta na opakowaniu nr.22 /100 szt. | op. | 20
6. | Ostrza chirurgiczne wymienne wykonane ze stali węglowej posiadające nazwę producenta na opakowaniu nr.23 /100 szt. | op. | 30
7. | Ostrza chirurgiczne wymienne wykonane ze stali węglowej posiadające nazwę producenta na opakowaniu nr.24 /100 szt. | op. | 20
RAZEM
W przypadku zaoferowania produktów dopuszczonych przez Zamawiającego w "Pytaniach i odpowiedziach" Wykonawca wprowadza odpowiedni zapis do formularza cenowego w kolumnie nr 2 "Nazwa towaru"
W przypadku braku nr katalogowego należy wpisać nazwę lub oznaczenie które będzie występować na fakturze VAT
| …………………………………… miejscowość i data | [5 empty] | ………………………………. Podpis i pieczątka przedstawiciela Wykonawcy

## 9..
| ZADANIE NR.9 - cewniki 2 | [6 empty] | załączniki nr. 2
1 | 2 | 3 | 4 | 5 | 6 | 7 | 8 | 9
LP | NAZWA TOWARU | J.M. | ILOŚĆ | cena jedn netto | wartość netto | stawka VAT | wartość brutto | Producent/ nr.katalogowy
1. | Cewnik do kontrolowanego odsysania z elastycznego PCV długość 400 mm otwory: jeden centralny dwa boczne przeciwległe z łącznikiem typu Vacutip CH 06 40 cm | szt. | 100
2. | Cewnik do kontrolowanego odsysania z elastycznego PCV długość 400 mm otwory: jeden centralny dwa boczne przeciwległe z łącznikiem typu Vacutip CH 08 40 cm | szt. | 100
3. | j.w CH 10 40 cm | szt. | 100
4. | Cewnik do odsysania górnych dróg oddechowych typ "Mully" CH 6 dł. 40 cm , mają posiadać barwne oznaczenie rozmiaru na cewniku oraz fabrycznie nadrukowane oznaczenia rozmiaru na opakowaniu | szt. | 100
5. | Cewnik do odsysania górnych dróg oddechowych typ "Mully" CH 8 dł. 40 cm mają posiadać barwne oznaczenie rozmiaru na cewniku oraz fabrycznie nadrukowane oznaczenia rozmiaru na opakowaniu | szt. | 100
6. | Cewnik do odsysania górnych dróg oddechowych typ "Mully" CH 10 dł. 40 cm mają posiadać barwne oznaczenie rozmiaru na cewniku oraz fabrycznie nadrukowane oznaczenia rozmiaru na opakowaniu | szt. | 100
7. | Cewnik do odsysania górnych dróg oddechowych 12 CH dł. min 60 cm mają posiadać barwne oznaczenie rozmiaru na cewniku oraz fabrycznie nadrukowane oznaczenia rozmiaru na opakowaniu | szt. | 300
8. | Cewnik do odsysania górnych dróg oddechowych 14 CH dł. min 60 cm mają posiadać barwne oznaczenie rozmiaru na cewniku oraz fabrycznie nadrukowane oznaczenia rozmiaru na opakowaniu | szt. | 1400
9. | Cewnik do odsysania górnych dróg oddechowych 16 CH dł. min 40 cm mają posiadać barwne oznaczenie rozmiaru na cewniku oraz fabrycznie nadrukowane oznaczenia rozmiaru na opakowaniu | szt. | 5000
10. | Cewnik do odsysania górnych dróg oddechowych 18 CH dł. min 40 cm mają posiadać barwne oznaczenie rozmiaru na cewniku oraz fabrycznie nadrukowane oznaczenia rozmiaru na opakowaniu | szt. | 2000
11. | Cewnik do podawania tlenu przez nos dla dorosłych dwudrożny sterylny dł. min. 140 cm mają posiadać barwne oznaczenie rozmiaru na cewniku oraz fabrycznie nadrukowane oznaczenia rozmiaru na opakowaniu | szt. | 3000
12. | Cewnik do podawania tlenu przez nos dla dzieci dwudrożny sterylny | szt. | 50
RAZEM
W przypadku zaoferowania produktów dopuszczonych przez Zamawiającego w "Pytaniach i odpowiedziach" Wykonawca wprowadza odpowiedni zapis do formularza cenowego w kolumnie nr 2 "Nazwa towaru"
W przypadku braku nr katalogowego należy wpisać nazwę lub oznaczenie które będzie występować na fakturze VAT
| …………………………………… miejscowość i data | [5 empty] | ………………………………. Podpis i pieczątka przedstawiciela Wykonawcy

## 10..
| ZADANIE NR.10 - zestawy do drenażu | [6 empty] | załączniki nr. 2
1 | 2 | 3 | 4 | 5 | 6 | 7 | 8 | 9
LP | NAZWA TOWARU | J.M. | ILOŚĆ | cena jedn netto | wartość netto | stawka VAT | wartość brutto | Producent/ nr.katalogowy
1 | Butelka do odsysania ran sterylna 400 ml harmonijkowa | szt. | 700
2 | Dren do Redona ( 70 cm x 10 cm ) CH 12 | szt. | 200
3 | Dren do Redona ( 70cm x 10 cm ) CH 14 | szt. | 100
4 | Dren do Redona ( 70 cm x 10 cm ) CH 16 | szt. | 200
5 | Dren do Redona ( 70 cm x 10 cm ) CH 18 | szt. | 150
6 | CATHETER do drenażu kl. piersiowej z Trocarem rozm. FR 20 | szt. | 10
7 | j.w. FR 24 | szt. | 20
8 | j.w. FR 28 | szt. | 20
9 | j.w. FR 32 | szt. | 10
10 | Zestaw do pobierania próbek wydzieliny z oskrzeli o poj min 20 ml z zatyczką , z mozlowoscią oznaczania próbek | szt. | 200
RAZEM
W przypadku zaoferowania produktów dopuszczonych przez Zamawiającego w "Pytaniach i odpowiedziach" Wykonawca wprowadza odpowiedni zapis do formularza cenowego w kolumnie nr 2 "Nazwa towaru"
W przypadku braku nr katalogowego należy wpisać nazwę lub oznaczenie które będzie występować na fakturze VAT
| …………………………………… miejscowość i data | [5 empty] | ………………………………. Podpis i pieczątka przedstawiciela Wykonawcy

## 11..
| ZADANIE NR.11 - maski tlenowe i filtry | [6 empty] | załączniki nr. 2
1 | 2 | 3 | 4 | 5 | 6 | 7 | 8 | 9
LP | NAZWA TOWARU | J.M. | ILOŚĆ | cena jedn netto | wartość netto | stawka VAT | wartość brutto | Producent/ nr.katalogowy
1 | Maska tlenowa dla dorosłych z drenem długość min 200 cm | szt. | 150
2 | Maska tlenowa dla dzieci z drenem długość min 200 cm | szt. | 100
3 | Filtr antybakteryjny sterylny elektrostatyczny z portem kapno, ze złaczem prostym o skuteczności anty bakteryjnej 99,9999%, przeciwwirusowej 99,999% z wydzielonym celulozowym wymiennikiem ciepła i wilgoci o powierzchni 1400 cm2, poziom nawilżania 31 mg H2o przy VT= 500ml, medium filtracyjne hydrofobowe o powierzchni 19,25 cm2, przestrzeń martwa 35 ml, objętość oddechowa VT od 150-1000 ml, waga 31 g. | szt. | 1500
4 | Filtr antybakteryjny sterylny elektrostatyczny z portem kapno, ze złaczem kolankowym o skuteczności ant bakteryjnej 99,9999%, przeciwwirusowej 99,999% z wydzielonym celulozowym wymiennikiem ciepła i wilgoci o powierzchni 1400 cm2, poziom nawilżania 31 mg H2o przy VT= 500ml, medium filtracyjne hydrofobowe o powierzchni 19,25 cm2, przestrzeń martwa 38 ml, objętość oddechowa VT od 150-1000 ml, waga 32 g. | szt. | 500
5 | Maski twarzowe anestetyczne wstępnie wypełnione mankietem powietrznym o anatomicznymkształcie zapoewniającym wygodne i pewne niskociśnieniowe uszczelnienie. Zawór w części ustnej maski umożliwiający dostosowanie stopnia wypełnienia mankietu do indywidualnych potrzeb pacjenta. Mankiet i korpus maski przeźroczyste, wykonane z PCV bez zawartości ftalanów. Rozmar noworodkowa 20ml/15mm | szt. | 5
6 | jw. Niemowlęca 33ml/15mm | szt. | 5
7 | jw. Pediatryczna 70ml/22mm | szt. | 5
8 | jw. Średni dorosły 130ml/22mm | szt. | 5
9 | Maska oddechowa bez PCV (bez flatanów) wraz z drenem 210 cm, wewnątzrz gwiazdkowym nie załamującym się oraz nebulizatorem dla dorosłych | szt. | 100
10 | Wymiennik ciepła i wilgoci do rurek tracheostomijnych z wkładem wykonanym z celulozy o powierzchni 545 cm2, z uniwersalnym portem tlenowym, wymiennik o konstrukcji zapewniającej także nawilżenie dopływającego tlenu z samozamykającym się portem do odsysania pomiędzy dwoma membranami wymiennika. Skutecznośc nawilżania 29,2 mgH2O przy Vt 500ml, utrata wilgotności 8,4mg H2O przy Vt 500ml. Przestrzeń martwa 10ml, opór przepływu 0,25cm H2O przy 30l/min. Waga 6,3g. Sterylny. | szt. | 1200
11 | Złącze karbowane giętkie wewnątrz gładkie z wbudowanym kolankiem obrotowym, z podwójnym otworem bocznym (7,6 mm oraz 9,5 mmw jednym) jeden zabezpieczony miękkim korkiem z otworem wewnątrz umożliwiającym wprowadzenie bronchoskopu , drugi zabezpieczony korkiem dociskowym do prowadzenia odsysania. Pakowane pojedyńczo, sterylne, dlugość od 10 do 15 cm | szt. | 200
12 | Łyżki laryngoskopowe jednorazowe światłowodowe mikrobiologicznie czyste typu Macintoch z osłonką ochronną kompatybilna z rękojeścią ISO 7376-3, typ zielony standard. Możliwość założenia i sprawdzenia łyżki bez konieczności zdejmowania osłonki. Łyżka w rozm 2,3,4. | szt. | 800
13 | Łyżki laryngoskopowe jednorazowe światłowodowe mikrobiologicznie czyste typu Miller z osłonką ochronną kompatybilna z rękojeścią ISO 7376-3, typ zielony standard. Możliwość założenia i sprawdzenia łyżki bez konieczności zdejmowania osłonki. Łyżka w rozm 0, 1, | szt. | 40
14 | Nebulizator do podawania leków z antyprzelewową konstrukcją pozwalającą na skuteczne działanie w zakresie od 0 - 90 ° ze stabilną podstawką dyfuzora w zakresie od 0 - 360 ° o pojemności 6 ml, skalowany z podziałką co 1 ml z antyprzelewową konstrukcją, średnia średnica nebulizowanych cząstek (MMAD) 2,7 µm potwierdzona w katalogach producenta. Czysty mikrobiologicznie z ustnikiem, dren 210 cm. | szt. | 100
15 | Nebulizator do podawania leków z antyprzelewową konstrukcją pozwalającą na skuteczne działanie w zakresie od 0 - 90 ° ze stabilną podstawką dyfuzora w zakresie od 0 - 360 ° o pojemności 6 ml, skalowany z podziałką co 1 ml z antyprzelewową konstrukcją, średnia średnica nebulizowanych cząstek (MMAD) 2,7 µm potwierdzona w katalogach producenta. Czysty mikrobiologicznie z maską dla dorosłych, dren 210 cm. | szt. | 100
16 | Nebulizator do podawania leków z antyprzelewową konstrukcją pozwalającą na skuteczne działanie w zakresie od 0 - 90 ° ze stabilną podstawką dyfuzora w zakresie od 0 - 360 ° o pojemności 6 ml, skalowany z podziałką co 1 ml z łacznikiem T, wyposażonym w mechanizm samodomykania podczas odłączania nebulizatora, średnia średnica nebulizowanych cząstek (MMAD) 2,7 µm potwierdzona w katalogach producenta. Czysty mikrobiologicznie, w zestawie przestrzeń martwa 12 cm i dren 210 cm. | szt. | 50
17 | Jednorazowy układ oddechowy do respiratora dla dorosłych z PCV,2 rury karbowane - wewnątrz gładkie dł 150 cm z odłączalnym Y z kolankiem, dodatkowa rura z workiem anestetycznym bezlateksowym o pojemności 2,0 l, biologicznie czysty, bez DEHP. | szt. | 150
18 | Jednorazowy układ oddechowy jednorurowy, dwuświatłowy z pionową membraną o średnicy 22mm i dł. 180 cm z kolankiem, z portem kapno, wydajność ogrzania powioetrza wdychanego 4,1 st. C przy przepływie 10 l/min. Opór wdechowy 0,16 cm H2O i wydechowy 0,17 H2O przy przepływie 10 l/min. i długości układu 180 cm, waga układfu bez akcesoriów 250 g. Rura wydechowa do podłączenia do aparatu rozciągliwa do 50 cm. Jednorazowy, bez DEHP. | szt. | 150
19 | Maska tlenowa dla dorosłych z rezerwuarem tlenu i drenem dł. 2 m | szt. | 100
20 | Łącznik z kolankiem podwójnie obrotowym, giętka rura gładka wewnątrz, łacze 22F, dł. Min. 20 cm. | szt. | 100
21 | maska anestatyczna jednorazowego użytku, jednoczęściowa z nadmuchiwoanym mankietem i zaworkiem do regulacji powietrza. Rozmiar oznaczony odpowiednim kolorem pierścienia rozm od 1 do 6 | szt. | 100
22 | Rozpylacz z ustnikiem do inhalatorów pneumatycznych typu System 22 oraz Porta-ned | szt. | 1000
23 | układ oddechowy jednorazowy anestetyczny okrężny dla dzieci (15mm) z rur rozciągalnych - z pamięcią kształtu, końcówki 22 mm : zakres kompresji rur od 40 cm do 200 cm z workiem oddechowym neoprenowym o poj. 1 l , dodatkowa gałąź o dł. do 150 cm, łącznik kątowy z portem, łącznik prosty 22M-22M, mikrobiologicznie czysty. | szt. | 20
RAZEM
W przypadku zaoferowania produktów dopuszczonych przez Zamawiającego w "Pytaniach i odpowiedziach" Wykonawca wprowadza odpowiedni zapis do formularza cenowego w kolumnie nr 2 "Nazwa towaru"
W przypadku braku nr katalogowego należy wpisać nazwę lub oznaczenie które będzie występować na fakturze VAT
| …………………………………… miejscowość i data | [5 empty] | ………………………………. Podpis i pieczątka przedstawiciela Wykonawcy

## 12
| ZADANIE NR.12 - sprzęt jednorazowego użytku różny | [6 empty] | załączniki nr. 2
1 | 2 | 3 | 4 | 5 | 6 | 7 | 8 | 9
LP | NAZWA TOWARU | J.M. | ILOŚĆ | cena jedn netto | wartość netto | stawka VAT | wartość brutto | Producent/ nr.katalogowy
1. | Kieliszki na leki 1 x użyt. /70-100 szt | op. | 1300
2. | strzykawki jednorazowe do podawania leków doustnych z podziałką 1ml. Specjalne zakończenie strzykawki uniemożliwiające zamocowanie igły | szt. | 2000
3. | Kubki plastikowe 200 ml | szt. | 1200
4. | Łopatka drewniana do języka pakowane pojedynczo sterylna a` 100 szt | op. | 150
5. | Kaczka plastikowa | szt. | 30
6. | Basen plastikowy | szt. | 20
7. | Opaska identyfikacyjna dla noworodków | szt. | 200
8. | Zaciskacz do pępowiny z polipropylenu biały, wyposażony w zatrzask zabezpieczający przed samoczynnym rozwarciem, całkowita długość zaciskacza 55 mm, mikrobiologicznie czysty | szt. | 500
9. | nozyczki do przecinania zacisków do pepowiny | szt. | 5
10. | kranik trójdrozny | szt. | 2000
11. | kranik trójdrożny z przedłużaczem | szt. | 400
12. | torebka strunowa A4 (250 mm x 300 mm) | szt. | 1000
13. | Wziernik do otoskopu 1 x uzytk 2,0 mm- 4,0 mm | szt. | 600
14. | Fartuch foliowy 1 x użyt. | szt. | 10000
15. | Koce termiczne 210 x 160 cm | szt. | 50
16. | Termometry lekarskie bezrtęciowe | szt. | 50
17. | Słuchawki lekarskie | szt. | 10
18. | Miska do stolika zabiegowego plastikowa | szt. | 10
19. | Miska nerkowata papierowa 1x uzyt | szt. | 10000
20. | Okulary ochronne plastikowe "gogle" | szt. | 20
21. | Maska ratownicza 1 x użytk. | szt. | 20
22. | Penseta anatomiczna 1x użyt | szt. | 200
23. | golarka: ostrze wykonane ze stali nierdzewnej, wyposażona w specjalnie zaprojektowany grzebień zapobiegający zapychaniu ostrza, konstrukcja rączki umożliwiająca jej odłamanie po zakończeniu golenia, umożliwiająca szybkie wrzucenie do pojemnika na zużyte igły i strzykawki. Produkt sklasyfikowany jako wyrób medyczny, wycięcie w uchwycie umożliwiające dokładny widok ogolonego obszaru | szt. | 200
24. | Pisak chirurgiczny sterylny do skóry | szt. | 50
25. | jednorazowy papierowy ustnik do spirometrii zewnętrzna powierzchnia ustnika nie przywierająca do ust pacjenta , współpracuje ze spirometrem typu Lugest 500 średnica 30 mm dla dorosłych | szt. | 500
26. | jednorazowy ustnik do spirometru typu Lungest dla dzieci plastikowy | szt. | 100
27. | jednorazowy ustnik do spirometru typu Pneumoneb dla dorosłych | szt. | 200
28. | ustnik uniwersalny | szt. | 200
29. | osłonka pudrowana na głowicę USG 34 mm | szt. | 3000
30. | łącznik do ustników do spirometru typu Lungest | szt. | 200
31. | miska nerkowata plastikowa mała | szt. | 5
32. | miska nerkowata plastikowa duża | szt. | 5
RAZEM
W przypadku zaoferowania produktów dopuszczonych przez Zamawiającego w "Pytaniach i odpowiedziach" Wykonawca wprowadza odpowiedni zapis do formularza cenowego w kolumnie nr 2 "Nazwa towaru"
W przypadku braku nr katalogowego należy wpisać nazwę lub oznaczenie które będzie występować na fakturze VAT
| …………………………………… miejscowość i data | [5 empty] | ………………………………. Podpis i pieczątka przedstawiciela Wykonawcy

## 13
| ZADANIE NR.13 - elektrody i sprzęt do pomiaru rzutu minutowego serca | [6 empty] | załączniki nr. 2
1 | 2 | 3 | 4 | 5 | 6 | 7 | 8 | 9
LP | NAZWA TOWARU | J.M. | ILOŚĆ | cena jedn netto | wartość netto | stawka VAT | wartość brutto | Producent/ nr.katalogowy
1 | elektrody do pomiaru rzutu minutowego metoda IC-G do monitora typu BENEVIEW T5, z końcówkami o róznym przekroju , | op | 20
2 | Złącze proste 22 mm M/15 mF | szt. | 100
3 | Zestaw infuzyjny do pomp LIFECRE 500/Pluma /A+ | szt. | 20
4 | Łącznik 22 M-22M | szt. | 50
RAZEM
W przypadku zaoferowania produktów dopuszczonych przez Zamawiającego w "Pytaniach i odpowiedziach" Wykonawca wprowadza odpowiedni zapis do formularza cenowego w kolumnie nr 2 "Nazwa towaru"
W przypadku braku nr katalogowego należy wpisać nazwę lub oznaczenie które będzie występować na fakturze VAT
| …………………………………… miejscowość i data | [5 empty] | ………………………………. Podpis i pieczątka przedstawiciela Wykonawcy

## 14
| ZADANIE NR .14 - bezpieczne kaniule | [6 empty] | załącznik nr. 2
1 | 2 | 3 | 4 | 5 | 6 | 7 | 8 | 9
LP | NAZWA TOWARU | J.M. | ILOŚĆ | cena jedn netto | wartość netto | stawka VAT | wartość brutto | Producent/ nr.katalogowy
1 | Kaniula bezpieczna do kaniulacji żył obwodowych, z samozamykającym się portem górnym,, z przeźroczystą komorą ułatwiająca obserwację napływu krwi z zastawką antyzwrotną lub filtrem hydrofobowym, dostępność rozmiarów 22-14G, rozmiary kodowane kolorystycznie, Kaniula widoczna w promieniach RTG, minimum 3 paski radiocieniujące, kaniula wykonana z materiału biokompatybilnego - poliuretan. Igła cienkościenna, zapewniająca duży przepływ, o gładkiej powierzchni, ostrze trójpłaszczyznowe, umożliwiające łatwe wprowadzenie kaniuli przez skórę. Kaniula bezpieczna z igłą zaopatrzoną w automatyczny zatrzask zabezpieczający personel medyczny przed zakłuciem igłą. Kaniula bezpieczna ma także chronić przed przypadkami nieprzewidzianej ekspozycji na krew po wycofaniu igły - przed wypływem krwi i zachlapaniem. Elastyczne skrzydełka mocujące, koreczek luer lock, samodomykający się koreczek portu bocznego, pakowana pojedynczo w opakowanie nierozrywalne, sterylizowane tlenkiem etylenu lub radiacyjnie. Rozmiary: 22G-0,9x25mm; 20G1,1x32-33mm; 18G-1,3x32-33mm; 17G-1,5x45mm;16G-1,8x45-50mm | sztuk | 1200
2 | Bezpieczna kaniula dożylna w systemie zamkniętym • wykonana z biokompatybilnego poliuretanu • z min. 3 paskami Rtg, • chroniąca przed ekspozycją na materiał biologiczny i zakłucie poprzez posiadanie plastikowej osłonki igły • posiadająca otwór przy ostrzu igły umożliwiający szybkie potwierdzenie wejścia do naczynia podczas kaniulacji • bez portu górnego • z elastycznymi skrzydełkami mocującymi • posiadająca dren z klemą zamykającą zakończony podwójnym rozgałęzieniem (jedno z rozgałęzień zakończone bezigłowym, niemechanicznym zamkniętym zaworem dostępu naczyniowego z przezierną silikonową jednoelementową podzielną membraną osadzoną zewnętrznie na przezroczystym plastikowym konektorze) • sterylna • nie zawierająca latexu i PCV • pakowana pojedynczo w sztywne opakowanie typu Tyvec zabezpieczające przed utratą jałowości • do każdej kaniuli należy dołączony transparentny opatrunek z oddychającą membraną z ramką z pianki oraz z elastycznymi taśmami do mocowania. Rozmiar: 24G o dł. 14mm 24 G o dł. 19mm 22 G o dł. 25mm 22 G o dł. 32mm 22 G o dł. 45mm 20G o dł. 25mm 20G o dł. 32mm 20G o dł. 45mm 18G o dł. 45mm | sztuk | 100
3 | Zestaw przedłużający z bezigłowym zaworem dostępu naczyniowego, do wielokrotnego kontaktu z krwią, lipidami, chemioterapeutykami z potrójnym przedłużaczem o śred. Makro i długości 15 cm z 2 zaciskami. Objętość wypełnienia 2,25 ml. Dren zakończony bezigłowym urzadzeniem dostepunaczyniowego bez mechanicznych części wewnętrznych z prostym i widocznym torem przepływu, kompatybilny z końcówką LUER i LUER-lock z jednolitą materiałową, łatwą do dezynfekcji silikonową przezierną podzielną membraną split septumzewnętrznie osadzona na przeźroczystym, plastikowym konektorze. Czas stosowania 7 dni lub 100 aktywacji. | szt | 50
4 | Zestaw przedłużający z bezigłowym zaworem dostępu naczyniowego, do wielokrotnego kontaktu z krwią, lipidami, chemioterapeutykami z potrójnym przedłużaczem o śred. Makro i długości 15 cm z 3 zaciskami. Objętość wypełnienia 2,25 ml. Dren zakończony bezigłowym urzadzeniem dostepunaczyniowego bez mechanicznych części wewnętrznych z prostym i widocznym torem przepływu, kompatybilny z końcówką LUER i LUER-lock z jednolitą materiałową, łatwą do dezynfekcji silikonową przezierną podzielną membraną split septumzewnętrznie osadzona na przeźroczystym, plastikowym konektorze. Czas stosowania 7 dni lub 100 aktywacji. | szt | 50
Razem
UWAGA
Zamawiający wymaga dostarczenia próbek po 5 szt z pozycji nr.1 i 2
W przypadku zaoferowania produktów dopuszczonych przez Zamawiającego w "Pytaniach i odpowiedziach" Wykonawca wprowadza odpowiedni zapis do formularza cenowego w kolumnie nr 2 "Nazwa towaru"
W przypadku braku nr katalogowego należy wpisać nazwę lub oznaczenie które będzie występować na fakturze VAT
| …………………………………… miejscowość i data | [5 empty] | ………………………………. Podpis i pieczątka przedstawiciela Wykonawcy

## 15
| ZADANIE NR.15 kaniule do wkłóć obwodowych | [6 empty] | załączniki nr. 2
1 | 2 | 3 | 4 | 5 | 6 | 7 | 8 | 9
LP | NAZWA TOWARU | J.M. | ILOŚĆ | cena jedn netto | wartość netto | stawka VAT | wartość brutto | Producent/ nr.katalogowy
1 | Kaniule dożylne wykonane z biokompatybilnego poliuretanu lub teflonu FEP, z portem bocznym, bez zawartości lateksu, PVC, DEHP, z minimum 3 paskami rtg. posiadające zastawkę lub filtr zapobiegający zwrotnemu wypływowi krwi, igła silikonizowana, potrójnie ścięta z tylnym szlifem, opakowanie typu blister z nadrukowanym rozmiarem w mm oraz jednostce G, przepływem (ml/min), zastosowanym materiale, rozm. 16G 1,70x45 mm, przepływ min. 180 ml/min | szt. | 200
2 | j.w 18G 1,3x45mm - minium 90 ml/min., | szt. | 3000
3 | j.w 20G 1,1x33mm - minimum 60 ml/min | szt. | 13000
4 | Koreczek Luer Lock z trzpieniem nie wystającym powyżej krawędzi korka co znacznie zmniejsza ryzyko kontaminacji. | szt. | 20000
5 | Kaniula do wkłóć tętniczych wykonana z podwójnie czyszczonego PTFE widocznego w USG z zaworem suwakowo kulkowym typu Floswitch. Sztywne opakowanie typu TYVEK zabezpieczające przed utratą jałowości. | szt. | 300
6 | Kaniule dożylne wykonane z biokompatybilnego poliuretanu lub teflonu FEP, z portem bocznym, bez zawartości lateksu, PVC, DEHP, z minimum 3 paskami rtg. posiadające zastawkę lub filtr zapobiegający zwrotnemu wypływowi krwi, igła silikonizowana, potrójnie ścięta z tylnym szlifem, opakowanie typu blister z nadrukowanym rozmiarem w mm oraz jednostce G, przepływem (ml/min), zastosowanym materiale, rozm. 18G 1,3x32mm - minium 90 ml/min., | szt. | 100
7 | j.w 22G 0,9x25mm - minimum 36 ml/min | szt. | 11000
RAZEM
Kaniule powinny być oznakowane zgodnie z obowiązującymi normami polskimi i europejskimi
UWAGA
Zamawiający wymaga dostarczenia próbek po 5 szt z każdej pozycji
W przypadku zaoferowania produktów dopuszczonych przez Zamawiającego w "Pytaniach i odpowiedziach" Wykonawca wprowadza odpowiedni zapis do formularza cenowego w kolumnie nr 2 "Nazwa towaru"
W przypadku braku nr katalogowego należy wpisać nazwę lub oznaczenie które będzie występować na fakturze VAT
| …………………………………… miejscowość i data | [5 empty] | ………………………………. Podpis i pieczątka przedstawiciela Wykonawcy

## 16
| ZADANIE NR.16 - zestawy noworodkowe | [6 empty] | załączniki nr. 2
1 | 2 | 3 | 4 | 5 | 6 | 7 | 8 | 9
LP | NAZWA TOWARU | J.M. | ILOŚĆ | cena jedn netto | wartość netto | stawka VAT | wartość brutto | Producent/ nr.katalogowy
1 | jednorazowy układ z komorą nawilżania dla noworodka | szt | 10
2 | silikonowe noski jednorazowe rozmiar x-small 3mm, 3,5mm | szt | 4
3 | silikonowe noski jednorazowe rozmiar x-large 5,5mm,3,7mm | szt | 4
4 | silikonowe końcówki donosowe rozmiar : XL,L | szt | 20
5 | Czapeczka do mocowania układu rozm.: L,XL,XXXL | szt | 25
6 | Generator REF 1000 | szt | 10
RAZEM
W przypadku zaoferowania produktów dopuszczonych przez Zamawiającego w "Pytaniach i odpowiedziach" Wykonawca wprowadza odpowiedni zapis do formularza cenowego w kolumnie nr 2 "Nazwa towaru"
W przypadku braku nr katalogowego należy wpisać nazwę lub oznaczenie które będzie występować na fakturze VAT
| …………………………………… miejscowość i data | [5 empty] | ………………………………. Podpis i pieczątka przedstawiciela Wykonawcy

## 17
| ZADANIE NR .17 - środki ochrony indywidualnej | [6 empty] | załącznik nr. 2
1 | 2 | 3 | 4 | 5 | 6 | 7 | 8 | 9
LP | NAZWA TOWARU | J.M. | ILOŚĆ | cena jedn netto | wartość netto | stawka VAT | wartość brutto | Producent/ nr.katalogowy
1 | jednorazowa maska chirurgiczna z przeźroczystą ochroną na oczy, wiązana na troki. Typ IIR | sztuk | 50
2 | jednorazowe okulary ochronne składające się z osłony na oczy i uchwytu zakładanego na głowę, rozłozone do samodzielnego montażu | sztuk | 50
3 | półmaska ochronna dla personelu medycznego – respiratorowa spełniająca wymogi klasy FFP2 wg EN 149:2001 zarejestrowana jako środek ochrony osobistej, w kształcie stożka jednopanelowa, wykonana z materiałów: poliester, melt blown, poliester posiadającą w części środkowej zawór oddechowy ułatwiający oddychanie, w górnej części maski wyprofilowane usztywnienie na nos, po stronie wewnętrznej (od strony twarzy) pianka zwiększającą komfort użytkowania i ułatwiająca oddychanie, gumki na głowę wykonane z termoplastycznego bezlateksowego materiału ułatwiającego nakładanie maski, skuteczność filtracji cząsteczkowej (dla cząsteczek 0,1 µm ) > 99,9 % , skuteczność filtracji bakteryjnej >99,9%, całkowite przesiąkanie do środka < 2,7 % , penetracja aerozoli testowych <0,95%, opór oddechowy przy wdechu i wydechu ≤2,1 mbar. Op. 10szt | sztuk | 100
RAZEM
W przypadku zaoferowania produktów dopuszczonych przez Zamawiającego w "Pytaniach i odpowiedziach" Wykonawca wprowadza odpowiedni zapis do formularza cenowego w kolumnie nr 2 "Nazwa towaru"
W przypadku braku nr katalogowego należy wpisać nazwę lub oznaczenie które będzie występować na fakturze VAT
| …………………………………… miejscowość i data | [5 empty] | ………………………………. Podpis i pieczątka przedstawiciela Wykonawcy

## 18
| ZADANIE NR.18 - dreny Kehr | [6 empty] | załączniki nr. 2
1 | 2 | 3 | 4 | 5 | 6 | 7 | 8 | 9
LP | NAZWA TOWARU | J.M. | ILOŚĆ | cena jedn netto | wartość netto | stawka VAT | wartość brutto | Producent/ nr.katalogowy
1 | Dreny Kehr'a do drenażu dróg żółciowych, wykonane ze 100% silikonu, linia widoczna w RTG, znaczniki co 5 cm, rozmiar 50x20 cm, podwójnie pakowane ch.12 | szt. | 60
2 | j.w. ch 14 | szt. | 10
3 | j.w. ch 16 | szt. | 10
4 | j.w. ch 18 | szt. | 10
5 | worki na żółć z dwoma odprowadzeniami | szt. | 400
RAZEM:
W przypadku zaoferowania produktów dopuszczonych przez Zamawiającego w "Pytaniach i odpowiedziach" Wykonawca wprowadza odpowiedni zapis do formularza cenowego w kolumnie nr 2 "Nazwa towaru"
W przypadku braku nr katalogowego należy wpisać nazwę lub oznaczenie które będzie występować na fakturze VAT
| …………………………………… miejscowość i data | [5 empty] | ………………………………. Podpis i pieczątka przedstawiciela Wykonawcy

## 19
| ZADANIE NR.19 - cewnik do embolektomii | [6 empty] | załączniki nr. 2
1 | 2 | 3 | 4 | 5 | 6 | 7 | 8 | 9
LP | NAZWA TOWARU | J.M. | ILOŚĆ | cena jedn netto | wartość netto | stawka VAT | wartość brutto | Producent/ nr.katalogowy
1 | Cewnik do embolektomii F 2 | szt. | 10
2 | j.w. F 3 | szt. | 10
3 | j.w. F 4 | szt. | 10
4 | j.w. F 5 | szt. | 10
RAZEM:
W przypadku zaoferowania produktów dopuszczonych przez Zamawiającego w "Pytaniach i odpowiedziach" Wykonawca wprowadza odpowiedni zapis do formularza cenowego w kolumnie nr 2 "Nazwa towaru"
W przypadku braku nr katalogowego należy wpisać nazwę lub oznaczenie które będzie występować na fakturze VAT
| …………………………………… miejscowość i data | [5 empty] | ………………………………. Podpis i pieczątka przedstawiciela Wykonawcy

## 20
| ZADANIE NR.20 - zgłębniki i sondy | [6 empty] | załączniki nr. 2
1 | 2 | 3 | 4 | 5 | 6 | 7 | 8 | 9
LP | NAZWA TOWARU | J.M. | ILOŚĆ | cena jedn netto | wartość netto | stawka VAT | wartość brutto | Producent/ nr.katalogowy
1 | Zgłębnik ZoładkowyCH10 dł. 800 mm | szt. | 20
2 | Zgłębnik żołądkowy CH 12 dł. 800 mm | szt. | 20
3 | Zgłębnik żołądkowy Ch 14 dł. 800 mm | szt. | 20
4 | Zgłębnik żołądkowy 16 CH dł. 800 mm | szt. | 200
5 | Zgłębnik żołądkowy 18 CH dł. 800 mm | szt. | 300
6 | Zgłębnik żołądkowy 20 ch dł. 1000 mm | szt. | 200
7 | Zgłębnik żołądkowy 22 ch dł. 1000 mm | szt. | 100
8 | Zgłębnik żołądkowy 24 ch dł. 1000 mm | szt. | 30
9 | Zgłębnik żołądkowy 26 ch dł. 1000 mm | szt. | 30
10 | Zgłębnik żołądkowy 28 ch dł. 1000 mm | szt. | 30
11 | Zgłębnik żołądkowy 30 ch dł. 1000 mm | szt. | 30
12 | Zgłębnik żołądkowy 32 ch dł. 1000 mm | szt. | 30
13 | Zgłębnik żołądkowy 34 ch dł. 1000 mm | szt. | 30
14 | Zgłębnik żołądkowy 36 ch dł. 1000 mm | szt. | 30
15 | Zgłębnik dwunastniczy ch 12 dł. min 1000 mm | szt. | 5
16 | Zgłębnik dwunastniczy ch 14 dł. min 1000 mm | szt. | 5
17 | Zgłębnik dwunastniczy ch 16 dł. min 1000 mm | szt. | 5
18 | Sonda do karmienia z zatyczką ch 16 dł. min 1000 mm | szt. | 100
19 | Sonda do karmienia z zatyczką ch 18 dł. min 1000 mm | szt. | 100
20 | Sonda do karmienia z zatyczką ch 20 dł. min 1000 mm | szt. | 100
21 | Sonda do karmienia z zatyczką ch 22 dł. min 1000 mm | szt. | 100
22 | Sonda Sengstakena CH 18 silikowana | szt. | 5
23 | Sonda Sengstakena CH 20 silikowana | szt. | 5
24 | Sonda do karmienia niemowląt z zatyczką ch 10 dł. min 1000 mm | szt. | 10
25 | Sonda do karmienia niemowląt z zatyczką ch 08 dł. min 1000 mm | szt. | 20
26 | Sonda do karmienia niemowląt z zatyczką ch 06 dł. min 1000 mm | szt. | 10
27 | Sonda do karmienia niemowląt z atyczką Ch 04 dl min 1000mn | szt. | 10
Razem
W przypadku zaoferowania produktów dopuszczonych przez Zamawiającego w "Pytaniach i odpowiedziach" Wykonawca wprowadza odpowiedni zapis do formularza cenowego w kolumnie nr 2 "Nazwa towaru"
W przypadku braku nr katalogowego należy wpisać nazwę lub oznaczenie które będzie występować na fakturze VAT
| …………………………………… miejscowość i data | [5 empty] | ………………………………. Podpis i pieczątka przedstawiciela Wykonawcy

## 21
| ZADANIE NR .21 - papiery rejstracyjne, żele | [6 empty] | załącznik nr. 2
1 | 2 | 3 | 4 | 5 | 6 | 7 | 8 | 9
LP | NAZWA TOWARU | J.M. | ILOŚĆ | cena jedn netto | wartość netto | stawka VAT | wartość brutto | Producent/ nr.katalogowy
1 | Papier do aparatu EKG – 3 kanałowy Multicard E – 30 ( 100 x 40 ) | rolki | 20
2 | Papier EKG Ascard 4 – ( 112 x 25 ) | rolek | 500
3 | Papier EKG Ascard 3 – ( 104 x 40 ) z nadrukiem | rolek | 50
4 | Papier Ascard 2 B5 | rolek | 100
5 | Papier do aparatu Ascard 1 50x15 | sztuk | 20
6 | Papier EKG Caridiette EXCEL (120 X30) | rolek | 20
7 | Papier EKG Cardioline Delta 3 Plus ( 112 x 100 x 300 ) | bloczków | 30
8 | Papier EKG Hewlett Packard ( 210 x 300 x 200 ) | bloczków | 30
9 | Papier KTG Corometrics 4305 BA0 ( 152 x 90 x 160 ) | bloczków | 50
10 | Papier KTG Edan F9 ( 150 x 100 x 150 ) | bloczków | 200
11 | Papier do videoprintera Mitsubishi K61B | rolek | 400
12 | Żel do USG 500 ml | sztuk | 1000
13 | Zel do EKG 250 ml | sztuk | 100
14 | Pasta Every 160 g | butelek | 10
15 | Papier do defibrylatora Medtronic Physho-Control LIFEPAK 12 z nadrukiem rozm 108 x 25 | sztuk | 50
16 | Papier do defibrylatora Medtronic Physho-Control LIFEPAK 20 z nadrukiem rozm 50 x 30 | sztuk | 30
17 | Żel do USG Agnasonic Parker w opakowaniach do 5 L po odpowiednim przeliczeniu w górę | l | 15
RAZEM
Wymagane Oswiadczenie producenta defiblatorów lub dystrybutora o dopuszczeniu do stosowania papieru w defiblatorach z poz 15,16
W przypadku zaoferowania produktów dopuszczonych przez Zamawiającego w "Pytaniach i odpowiedziach" Wykonawca wprowadza odpowiedni zapis do formularza cenowego w kolumnie nr 2 "Nazwa towaru"
W przypadku braku nr katalogowego należy wpisać nazwę lub oznaczenie które będzie występować na fakturze VAT
| …………………………………… miejscowość i data | [5 empty] | ………………………………. Podpis i pieczątka przedstawiciela Wykonawcy

## 22
| ZADANIE NR .22 - cewniki , kaniule urologiczne | [6 empty] | załącznik nr. 2
1 | 2 | 3 | 4 | 5 | 6 | 7 | 8 | 9
LP | NAZWA TOWARU | J.M. | ILOŚĆ | cena jedn netto | wartość netto | stawka VAT | wartość brutto | Producent/ nr.katalogowy
1 | Zestaw do cystostomii . Transprentny cewnik Foleya wykonany z silikonu zintegrowanym miękkim balonem z krótkim autramatycznym, centralnie otwartym zakończeniem cewnika, z dwoma oczka. Linia kontrastująca widoczna w RTG na całej długości cewnika oraz na końcówce dł. cewnika 41 cm. Rozczepialna kaniila o długości 12 cm, ze specjalnym szlifem zatyczka schodkowa Cewnik 12 CH (balon 5 ml) kaniula 15 CH (5 mm)posiadający worek o poj. 2 litrów | sztuk | 20
2 | Cewnik 14 CH (balon 5 ml) kaniula 16,8 CH (5 mm)posiadający worek o poj. 2 litrów | sztuk | 20
3 | Cewnik z zintegrowanym balonem do wymiany Transprentny cewnik Foleya wykonany z silikonu zintegrowanym miękkim balonem o poj. 5 ml z krótkim autramatycznym ,centralnie otwartym zakończeniem cewnika z dwoma oczkami, linia kontrastująca w RTG na całej długości cewnika oraz na końcówce. Dł cewnika 41 cm rozm 12 | sztuk | 10
4 | j.w rozm.14 | sztuk | 10
5 | j.w rozm. 16 | sztuk | 10
6 | j.w rozm. 18 | sztuk | 10
7 | j.w rozm 20 | sztuk | 10
8 | j.w rozm 22 | sztuk | 10
9 | j.w rozm 24 | sztuk | 10
10 | Igła punkcyjna jednorazowa, 2 elementowa, średnica kaniuli 1,3mm ( 17,5G) i długości igły 18,5cm. Dla prowadników max do średnicy 0,038’’/0,97mm.Igła z skośnym, osiowym ścięciem ułatwiającym punkcję .Końcówka kaniuli z specjalnym szlifem widocznym w RTG. | sztuk | 10
11 | j.w dł 25 cm | sztuk | 10
12 | Nefrostomijne rozszerzadło jednorazowe do wytwarzania przetoki przeskórnej, widoczne w promieniach RTG , z łącznikiem Luera Lock, do prowadnicy o max. Średnicy 0,0,8" (0,97 mm) Rozm.6 CH | sztuk | 10
13 | j.w rozm. 7 | sztuk | 10
14 | j.w rozm. 8 | sztuk | 10
15 | j.w rozm. 9 | sztuk | 10
16 | j.w rozm. 10 | sztuk | 10
17 | j.w rozm. 12 | sztuk | 10
18 | j.w rozm. 14 | sztuk | 10
19 | j.w rozm. 16 | sztuk | 10
20 | j.w rozm. 18 | sztuk | 10
21 | j.w rozm. 20 | sztuk | 10
22 | Prowadnik stalowy Lunderquist`a zagięty ze sztywnym rdzeniem oraz elastycznąkońcówką ( 3 cm) typu J. Średnia 0,035 " (0,89mm) długośc 90 cm (87 cm - sztywny + 3 cm giętki) Prowadnik zapakowany w podajniku ułatwiającym jego aplikację | sztuk | 10
23 | Nefrostomia z Pgtailem 8 CH drugie rozszerzadło z rozerewlną koszulką.Zestaw do przeskórnej nefrostomii. Częściowa igła punkcyjna 17,5 G (1,3 mm) o dł. 18,5 cm silikonowany prosty adapter między cewnikiem a workiem na mocz polireutanowy cewnik Pigtail 8 CH z otworami w wewnętrznej stronie pętli wyskalowanym co 1 cm , mięknący w temp. ciała. Cześć nerkow / pętla zwężające się ku końcowi ułatwijące dylatację rozszerzadła: CH 7/2,3 mm oraz 9CH/ 3 mm z roboczą koszulką, prowadnik pokryty teflonem , zagięty średnica 0,038"( 0,97 mm) dł 100 cm orągły silikonowy dysk do umocowania cewnika do skóry , zagięta końcówka do umiejscowienia cewnika | sztuk | 10
24 | Nefrostomia z cewnikkiem 12 lub 14 CH z balonem oraz ostatnie rozszerzadło z rozrywalną koszulką. Zestaw do przeskórnej nefrostomii. Częściowa igła punkcyjna 17,5 G (1,3 mm) o dł. 17,5 cm , silikonowy cewnik CH 12 z zintegrowanym miękkim balonem 5 ml , centralnie otwartym końcówką 2 oczka + 2 dodatkowe oczka do drenażu cewnika, wyskalowany w cm. widoczny w RTG dł 43 cm. Rozszerzadła CH 7/9/11/ oraz 13 CH z roboczą rozrywalną koszulką , prowadnik Landerquista , zagięty średnica 0,035" /0,89 mm długość 90 cm z podajnikiem , strzykawka z 10% roztworem gliceryny do wypełnienia balona cewnika silikonowego. | sztuk | 10
25 | Nefrostomia z cewnikkiem 12 lub 14 CH z balonem oraz ostatnie rozszerzadło z rozrywalną koszulką. Zestaw do przeskórnej nefrostomii. Częściowa igła punkcyjna 17,5 G (1,3 mm) o dł. 17,5 cm , silikonowy cewnik CH 14 z zintegrowanym miękkim balonem 5 ml , centralnie otwartym końcówką 2 oczka + 2 dodatkowe oczka do drenażu cewnika, wyskalowany w cm. widoczny w RTG dł 43 cm. Rozszerzadła CH 7/9/11/ oraz 15 CH z roboczą rozrywalną koszulką , prowadnik Landerquista , zagięty średnica 0,035" /0,89 mm długość 90 cm z podajnikiem , strzykawka z 10% roztworem gliceryny do wypełnienia balona cewnika silikonowego. | sztuk | 10
RAZEM
W przypadku zaoferowania produktów dopuszczonych przez Zamawiającego w "Pytaniach i odpowiedziach" Wykonawca wprowadza odpowiedni zapis do formularza cenowego w kolumnie nr 2 "Nazwa towaru"
W przypadku braku nr katalogowego należy wpisać nazwę lub oznaczenie które będzie występować na fakturze VAT
| …………………………………… miejscowość i data | [5 empty] | ………………………………. Podpis i pieczątka przedstawiciela Wykonawcy

## 23
| ZADANIE NR .23 - prowadniki metalowe | [6 empty] | załącznik nr. 2
1 | 2 | 3 | 4 | 5 | 6 | 7 | 8 | 9
LP | NAZWA TOWARU | J.M. | ILOŚĆ | cena jedn netto | wartość netto | stawka VAT | wartość brutto | Producent/ nr.katalogowy
1 | Prowadnik metalowy prosty typu SALDINGERA , prowadnik sztywny ,jeden koniec miękki prosta końcówka 0,035˝ 0,89 mm 150 cm , wysoki stopień gietkości , odporność na odkształcenia , śliska powierzchnia , optymalna widoczność w promieniach RTG , udoskonalona sterowalność , | sztuk | 60
2 | Prowadnik metalowy zagięty, końcówka miękka typ Schuller 0,035˝ 0,89 mm 100 cm ,wysoki stopień gietkości , odporność na odkształcenia , śliska powierzchnia , optymalna widoczność w promieniach RTG , udoskonalona sterowalność | sztuk | 40
3 | Igła punkcyjna do Nefrofixu 18 G śr. 13 mm dł. 20 cm | sztuk | 10
4 | Koszulka dostępu moczowodowego typu Flexor ID 14 Fr/35 - 12 Fr/35 | sztuk | 10
RAZEM
W przypadku zaoferowania produktów dopuszczonych przez Zamawiającego w "Pytaniach i odpowiedziach" Wykonawca wprowadza odpowiedni zapis do formularza cenowego w kolumnie nr 2 "Nazwa towaru"
W przypadku braku nr katalogowego należy wpisać nazwę lub oznaczenie które będzie występować na fakturze VAT
| …………………………………… miejscowość i data | [5 empty] | ………………………………. Podpis i pieczątka przedstawiciela Wykonawcy

## 24
| ZADANIE NR .24 - zestawy do odsysania i drenazu klatki piersiowej | [6 empty] | załącznik nr. 2
1 | 2 | 3 | 4 | 5 | 6 | 7 | 8 | 9
LP | NAZWA TOWARU | J.M. | ILOŚĆ | cena jedn netto | wartość netto | stawka VAT | wartość brutto | Producent/ nr.katalogowy
1 | Wkłady workowe jednorazowego użytku z trwale dołączoną pokrywą, przeznaczone do zbiórki odsysanej wydzieliny , kompatybilne z pojemnikami typu Serres ( będącymi na wyposażeniu szpitala) , uszczelniane automatycznie po włączeniu ssania bez konieczności wciskania wkładu na kanister , z zastawka zapobiegająca wypływowi wydzieliny do źródła próżni , posiadające w pokrywie tylko jeden króciec łączący 1000 ml | sztuk | 36
2 | Wkłady workowe jednorazowego uzytku z trwale dołąvczoną pokrywą, przeznaczone do zbiórki odsysanej wydzieliny , kompatybilne z pojemnikami typu Serres ( będącymi na wyposażeniu szpitala) , uszczelniane automatycznie po włączeniu ssania bez konieczności wciskania wkładu na kanister , z zastawka zapobiegająca wypływowi wydzieliny do źródła próżni , posiadające w pokrywie tylko jeden króciec łączący 2000 ml | sztuk | 800
3 | Zestaw drenażowy do drenażu biernego i czynnego klatki piersiowej 2 butlowy z tworzywa sztucznego z wodną regulacją siły ssania i komorą na wydzieline o pojemności 3000 ml, z portem do pobierania próbek na drenie do pacjenta. | szt | 30
4 | Dren łączący uniwersalny do przyłączania źródła ssania do pojemników wielorazowych 7 mm w rolkach po 30 metrów | rolek | 2
5 | Dreny łączące 2 metrowy ,średnica wewn. 6-7 mm , z końcówkami źeńskimi( koncówki doklejane z elastycznym przegubem zapewniające wygodne prowadzenie odsysania i zapobiegające załamywaniu światła drenu) , do łączenia cewników z wkładami workowymi do odsysania, podwójnie pakowane w opakowanie wewnętrzne folia i zewnętrzne folia-papier | sztuk | 800
6 | Karnister 2 l | szt. | 5
7 | bezpieczny zestaw do punkcji opłucnej z igłą Verresa 14 G i 120 mm strzykawka 60 ml, zawór jednokierunkowy, worek na wydzielinę o pojemności 2000 ml | szt | 70
8 | Dren medyczny sterylny 2 m zakończenia typu żeńskiego z elastycznym przegubem z kanką do odsysania pola operacyjnegoo typu Yankauer bez regulacji siły ssania pakowanew podwójne opakowanie : wewnetrzne folia i zewnetrzne folia-papier | szt | 150
9 | Dren medyczny sterylny 2 m zakończenia typu żeńskiego z elastycznym przegubem z kanką z oliwką do odsysania pola operacyjnegoo typu Yankauer bez regulacji siły ssania pakowanew podwójne opakowanie : wewnetrzne folia i zewnetrzne folia-papier | szt | 350
10 | Kanka Yankauer do odsysania pola operacyjnego bez kotroli ssania i z kontrolą ssania w rozm do wyboru przez Zamawiającego | szt | 200
11 | Mocownik karnistra dla systemy Serres | szt | 5
12 | stapler okrężny zagięty z regulowanym dociskiem na tkankę rozm 25- do 33 | szt | 5
13 | zestaw drenów do drenażu klatki piersiowej dwubutlowego | szt | 10
14 | uchwyt do mocownika | szt | 5
razem
W przypadku zaoferowania produktów dopuszczonych przez Zamawiającego w "Pytaniach i odpowiedziach" Wykonawca wprowadza odpowiedni zapis do formularza cenowego w kolumnie nr 2 "Nazwa towaru"
W przypadku braku nr katalogowego należy wpisać nazwę lub oznaczenie które będzie występować na fakturze VAT
| …………………………………… miejscowość i data | [5 empty] | ………………………………. Podpis i pieczątka przedstawiciela Wykonawcy

## 25
| ZADANIE NR .25 - smoczki , gruszki | [6 empty] | załącznik nr. 2
1 | 2 | 3 | 4 | 5 | 6 | 7 | 8 | 9
LP | NAZWA TOWARU | J.M. | ILOŚĆ | cena jedn netto | wartość netto | stawka VAT | wartość brutto | Producent/ nr.katalogowy
1 | Smoczki jednorazowe "NUTRICIA " Standard | sztuk | 2000
2 | Gruszki gumowe do odsysania noworodków | sztuk | 20
RAZEM
W przypadku zaoferowania produktów dopuszczonych przez Zamawiającego w "Pytaniach i odpowiedziach" Wykonawca wprowadza odpowiedni zapis do formularza cenowego w kolumnie nr 2 "Nazwa towaru"
W przypadku braku nr katalogowego należy wpisać nazwę lub oznaczenie które będzie występować na fakturze VAT
| …………………………………… miejscowość i data | [5 empty] | ………………………………. Podpis i pieczątka przedstawiciela Wykonawcy

## 26
| ZADANIE NR .26 - elektrody do czasowej stymulacji | [6 empty] | załącznik nr. 2
1 | 2 | 3 | 4 | 5 | 6 | 7 | 8 | 9
LP | NAZWA TOWARU | J.M. | ILOŚĆ | cena jedn netto | wartość netto | stawka VAT | wartość brutto | Producent/ nr.katalogowy
1 | Elektroda do czasowej stymulacji zagięta FG CH 6 | sztuk | 5
2 | Elektroda do czasowej stymulacji prosta 6 F | sztuk | 5
RAZEM
W przypadku zaoferowania produktów dopuszczonych przez Zamawiającego w "Pytaniach i odpowiedziach" Wykonawca wprowadza odpowiedni zapis do formularza cenowego w kolumnie nr 2 "Nazwa towaru"
W przypadku braku nr katalogowego należy wpisać nazwę lub oznaczenie które będzie występować na fakturze VAT
| …………………………………… miejscowość i data | [5 empty] | ………………………………. Podpis i pieczątka przedstawiciela Wykonawcy

## 27
| ZADANIE NR .27 - elektrody | [6 empty] | załącznik nr. 2
1 | 2 | 3 | 4 | 5 | 6 | 7 | 8 | 9
LP | NAZWA TOWARU | J.M. | ILOŚĆ | cena jedn netto | wartość netto | stawka VAT | wartość brutto | Producent/ nr.katalogowy
1 | Elektrody jednorazowe do długotrwałego monitorowania , z żelem mokrym | sztuk | 1000
2 | Elektrody jednorazowe do Holtera i badań wysiłkowych z gąbką nasączoną z żelem mokrym , prostokątny kształt z okienkiem na przymocowanie kabelka | sztuk | 25000
3 | Elektrody jednorazowe dla dzieci z żelem stałym małego kształtu nie zajmujące dużo miejsca na skórze | sztuk | 300
4 | elektroda do badań EKG przeznaczone do badań wysiłkowych i holterowskich , jednarozowego użytku, okrągłe, z żelem stałym na włókninie perferowanej , umozliwiające swobodne oddychania i praowanie skory | sztuk | 3000
RAZEM
W przypadku zaoferowania produktów dopuszczonych przez Zamawiającego w "Pytaniach i odpowiedziach" Wykonawca wprowadza odpowiedni zapis do formularza cenowego w kolumnie nr 2 "Nazwa towaru"
W przypadku braku nr katalogowego należy wpisać nazwę lub oznaczenie które będzie występować na fakturze VAT
| …………………………………… miejscowość i data | [5 empty] | ………………………………. Podpis i pieczątka przedstawiciela Wykonawcy

## 28
| ZADANIE NR .28 - wapno sodowane | [6 empty] | załącznik nr. 2
1 | 2 | 3 | 4 | 5 | 6 | 7 | 8 | 9
LP | NAZWA TOWARU | J.M. | ILOŚĆ | cena jedn netto | wartość netto | stawka VAT | wartość brutto | Producent/ nr.katalogowy
1 | Wapno sodowane z indykatorem do stosowania w aparatach do znieczulń w celu pochłaniania dwutlenku węgla dopuszczalne pylenie 03,2 % twardość min 99 %, wilgotność min 15 % | kg | 20
W przypadku zaoferowania produktów dopuszczonych przez Zamawiającego w "Pytaniach i odpowiedziach" Wykonawca wprowadza odpowiedni zapis do formularza cenowego w kolumnie nr 2 "Nazwa towaru"
W przypadku braku nr katalogowego należy wpisać nazwę lub oznaczenie które będzie występować na fakturze VAT
| …………………………………… miejscowość i data | [5 empty] | ……………………. Podpis i pieczątka przedstawiciela Wykonawcy

## 29
| ZADANIE NR.29 - OKULARY do fototerapii | [6 empty] | załączniki nr. 2
1 | 2 | 3 | 4 | 5 | 6 | 7 | 8 | 9
LP | NAZWA TOWARU | J.M. | ILOŚĆ | cena jedn netto | wartość netto | stawka VAT | wartość brutto | Producent/ nr.katalogowy
1 | Okulary ochronne do fototerapii dla noworodków - Osłona na oczy chroniąca przed szkodliwym działaniem światła z opaską na głowę, która umożliwia lecznicze działanie światła na głowe dziecka, z elastycznym mocowaniem na rzepy. W kształcie litery Y, która pozwala na dopasowaniu się okularków do każdego kształtu głowy (obw głowy od 30 do 38 cm). Materiał nie zawierający lateksu | szt | 150
RAZEM
W przypadku zaoferowania produktów dopuszczonych przez Zamawiającego w "Pytaniach i odpowiedziach" Wykonawca wprowadza odpowiedni zapis do formularza cenowego w kolumnie nr 2 "Nazwa towaru"
W przypadku braku nr katalogowego należy wpisać nazwę lub oznaczenie które będzie występować na fakturze VAT
| …………………………………… miejscowość i data | [5 empty] | ………………………………. Podpis i pieczątka przedstawiciela Wykonawcy

## 30
| ZADANIE NR.30- elektrody i czyściki | [6 empty] | załączniki nr. 2
1 | 2 | 3 | 4 | 5 | 6 | 7 | 8 | 9
LP | NAZWA TOWARU | J.M. | ILOŚĆ | cena jedn netto | wartość netto | stawka VAT | wartość brutto | Producent/ nr.katalogowy
1 | elektorda neutralna jednorazowa dzielona z pierścieniem ekwitopotancjalnym dla dorosłych powierzchnia kontaktowa 170-120 cm +/- 1 cm pokryta hydrożelem z zkaończeniem na klips do aparatu firmy EMED, na opakowaniu etykieta samoprzylepna do potrzeb dokumentacji zawierająca nr. kat i datę ważności producenta | szt. | 2000
2 | czyściki do elektrod- sterylne z taśmą samoprzylepną | szt. | 1500
3 | Kable łączące elektrodę z Apartem ES-400 firmy Emed | szt. | 10
RAZEM
W przypadku zaoferowania produktów dopuszczonych przez Zamawiającego w "Pytaniach i odpowiedziach" Wykonawca wprowadza odpowiedni zapis do formularza cenowego w kolumnie nr 2 "Nazwa towaru"
W przypadku braku nr katalogowego należy wpisać nazwę lub oznaczenie które będzie występować na fakturze VAT
| …………………………………… miejscowość i data | [5 empty] | ………………………………. Podpis i pieczątka przedstawiciela Wykonawcy

## 31
| ZADANIE NR.31-dreny , łączniki | [6 empty] | załączniki nr. 2
1 | 2 | 3 | 4 | 5 | 6 | 7 | 8 | 9
LP | NAZWA TOWARU | J.M. | ILOŚĆ | cena jedn netto | wartość netto | stawka VAT | wartość brutto | Producent/ nr.katalogowy
1 | Dren prosty z czystego silikonu 15 F dług. 50 cm | szt. | 200
2 | Dren prosty z czystego silikonu 18 F dług. 50 cm | szt. | 50
3 | Dren prosty z czystego silikonu 21 F dług. 50 cm | szt. | 100
4 | Dren prosty z czystego silikonu 24 F dług. 50 cm | szt. | 100
5 | Dren prosty z czystego silikonu 28 F dług. 50 cm | szt. | 100
6 | Dren prosty z czystego silikonu 30 F dług. 80 cm | szt. | 30
7 | Dren prosty z czystego silikonu 32 F dług. 50 cm | szt. | 40
8 | Dren prosty z czystego silikonu 33 F dług. 50 cm | szt. | 40
9 | Dren prosty z czystego silikonu 36 F dług. 50 cm | szt. | 20
10 | Łącznik plastikowy do drenów Y 7x 7x 7 | szt. | 50
11 | Łącznik prosty CH 10-14 sterylny | szt. | 50
12 | Łącznik schodkowy CH 24-32 | szt. | 50
13 | Przewód tlenowy niezałamujący z 2 końcówkami łączący aparat Ambu z dozownikiem tlenu ,długość 2 mb | szt. | 400
14 | linia do pomiaru kapnografii z końcówką męsko żeńską dł 3 m | szt. | 20
15 | linia do pomiaru kapnografii z końcówką męsko męska dł 3 m | szt. | 20
16 | Przyrząd do ćwiczeń oddechowych | szt. | 100
17 | Dren tkankowy Yeates wykonany z miekiego nitoksycznego medycznego PCW wielokanałowy złożony z szeregu drenujących kanalikow niebieska linia kontrastująca w RTG wzdłuż drenu, podwójny system drenazu poprzez swiatło kanalików i zewnetrzne ich scianki, podwójnie pakowany, jednorazowego użytku , sterylny rozm 250 mmx25mm- 9 kanalików | szt. | 5
18 | j.w rozm 250mmx50mmx- 18 kanalików | szt. | 5
19 | Elastyczna wielorazowa prowadnica do trudnych intybuacji typu Bougie z wygiętym końcem. Wykonana z poliesterowej pleciionki pokrytej żywicą , zapewnia odpowiednią sztywność jak i termoplastyczność w temperaturze ciała | szt. | 10
RAZEM
W przypadku zaoferowania produktów dopuszczonych przez Zamawiającego w "Pytaniach i odpowiedziach" Wykonawca wprowadza odpowiedni zapis do formularza cenowego w kolumnie nr 2 "Nazwa towaru"
W przypadku braku nr katalogowego należy wpisać nazwę lub oznaczenie które będzie występować na fakturze VAT
| …………………………………… miejscowość i data | [5 empty] | ………………………………. Podpis i pieczątka przedstawiciela Wykonawcy

## 32
| ZADANIE NR.32 - igly biopsyjne 2 | [6 empty] | załączniki nr. 2
1 | 2 | 3 | 4 | 5 | 6 | 7 | 8 | 9
LP | NAZWA TOWARU | J.M. | ILOŚĆ | cena jedn netto | wartość netto | stawka VAT | wartość brutto | Producent/ nr.katalogowy
1 | Igła biopsyjna 18 G x 20 cm do aparatu PROMAG Ultra | szt. | 150
2 | Igła biposyjna do pobierania szpiku kostnego 16G x 60 mm | szt. | 10
RAZEM
W przypadku zaoferowania produktów dopuszczonych przez Zamawiającego w "Pytaniach i odpowiedziach" Wykonawca wprowadza odpowiedni zapis do formularza cenowego w kolumnie nr 2 "Nazwa towaru"
W przypadku braku nr katalogowego należy wpisać nazwę lub oznaczenie które będzie występować na fakturze VAT
| …………………………………… miejscowość i data | [5 empty] | ………………………………. Podpis i pieczątka przedstawiciela Wykonawcy

## 33
| Zadanie nr 33 Akcesoria do laparoskopi | [6 empty] | załącznik nr. 2
1 | 2 | 3 | 4 | 5 | 6 | 7 | 8 | 9
LP | NAZWA TOWARU | J.M. | ILOŚĆ | cena jedn netto | wartość netto | stawka VAT | wartość brutto | Producent/ nr.katalogowy
1 | Klipsy średnio- duże do klipsownicy laparoskopowej Pilling Weck 114527 op. 10 szt | szt. | 2000
2 | Klipsy duże (rozmiar XL) polimerowe niewchłanialne op 6 szt. | szt. | 280
3 | Woreczki ekstrakcyjne do laparoskopii typu Endo-Bag poj. 410ml | szt. | 5
4 | Woreczki ekstrakcyjne do laparoskopii typu Endo-Bag poj. 800 ml | szt. | 5
5 | Klipsy tytanowe sterylne, rozmiar LARGE, do klipsownicy naczyniowej op. 6 szt | szt. | 600
6 | sterylne stripery żylne typu NABATOF w komlecie rozszerzadła do żył o średnicach: 9,12,15mm, linka rozszerzadła wraz z uchwytem, oliwki(elementy prowadzące) | szt. | 120
7 | Stapler okrężny zakrzywiony z regulacją docisku na tkankę 1mm - 2,5 mm w rozmiarach 21mm, 25mm, 28mm, 29mm, 31mm, 33mm, 34mm- do wyboru przez zamawiającego | szt. | 15
RAZEM
W przypadku zaoferowania produktów dopuszczonych przez Zamawiającego w "Pytaniach i odpowiedziach" Wykonawca wprowadza odpowiedni zapis do formularza cenowego w kolumnie nr 2 "Nazwa towaru"
W przypadku braku nr katalogowego należy wpisać nazwę lub oznaczenie które będzie występować na fakturze VAT
| …………………………………… miejscowość i data | [5 empty] | ………………………………. Podpis i pieczątka przedstawiciela Wykonawcy

## 34
| Zadanie nr 34 zestaw do nabulizacji | [6 empty] | załącznik nr. 2
1 | 2 | 3 | 4 | 5 | 6 | 7 | 8 | 9
LP | NAZWA TOWARU | J.M. | ILOŚĆ | cena jedn netto | wartość netto | stawka VAT | wartość brutto | Producent/ nr.katalogowy
1 | zestaw do nabulizacji dla dzieci - posiadające możliwość zmiany cząsteczek MMAD , zmiany tępa nebulizacji od 0,30 ml/min do 0,56 ml/min , posiadające koncówki z podziałem na: górne drogi oddechowe, odcinek tchawiczo-oskrzelowy, dolne drogi oddechowe | szt | 600
razem
W przypadku zaoferowania produktów dopuszczonych przez Zamawiającego w "Pytaniach i odpowiedziach" Wykonawca wprowadza odpowiedni zapis do formularza cenowego w kolumnie nr 2 "Nazwa towaru"
W przypadku braku nr katalogowego należy wpisać nazwę lub oznaczenie które będzie występować na fakturze VAT
| …………………………………… miejscowość i data | [5 empty] | ………………………………. Podpis i pieczątka przedstawiciela Wykonawcy

## 35
| ZADANIE NR .35 - czujnik do pomiaru rzutu serca | [6 empty] | załącznik nr. 2
1 | 2 | 3 | 4 | 5 | 6 | 7 | 8 | 9
LP | NAZWA TOWARU | J.M. | ILOŚĆ | cena jedn netto | wartość netto | stawka VAT | wartość brutto | Producent/ nr.katalogowy
1 | czujnik do ciągłego pomiaru rzutu serca z konturu fali tętna kompatybilny z każdym przetwornikiem ciśnienia krwi posiadający diodę LED informującą o sile sygnału i stanie czujnika | sztuk | 10
Razem
W przypadku zaoferowania produktów dopuszczonych przez Zamawiającego w "Pytaniach i odpowiedziach" Wykonawca wprowadza odpowiedni zapis do formularza cenowego w kolumnie nr 2 "Nazwa towaru"
W przypadku braku nr katalogowego należy wpisać nazwę lub oznaczenie które będzie występować na fakturze VAT
| …………………………………… miejscowość i data | [5 empty] | ………………………………. Podpis i pieczątka przedstawiciela Wykonawcy

## 36
| ZADANIE NR .36 - szczoteczki | [6 empty] | załącznik nr. 2
1 | 2 | 3 | 4 | 5 | 6 | 7 | 8 | 9
LP | NAZWA TOWARU | J.M. | ILOŚĆ | cena jedn netto | wartość netto | stawka VAT | wartość brutto | Producent/ nr.katalogowy
1 | Jednorazowa szczotka jałowa do chirurgicznego mycia rąk , szczotka z jednej strony ma być wykonana z miekiego politerenu a z drugiej ma mieć gąbkę, gąbka po na moczenie powinna nie zmniejszać swojej objetości a krawędzie boczne szczotki nie powinny wystawać poza gąbkę.Pakowane w opakowanie zbiorcze 30-40 szt. | sztuk | 4000
RAZEM
W przypadku zaoferowania produktów dopuszczonych przez Zamawiającego w "Pytaniach i odpowiedziach" Wykonawca wprowadza odpowiedni zapis do formularza cenowego w kolumnie nr 2 "Nazwa towaru"
W przypadku braku nr katalogowego należy wpisać nazwę lub oznaczenie które będzie występować na fakturze VAT
| …………………………………… miejscowość i data | [5 empty] | ………………………………. Podpis i pieczątka przedstawiciela Wykonawcy

## 37
| ZADANIE NR .37 - Zestaw do przetaczania | [6 empty] | załącznik nr. 2
1 | 2 | 3 | 4 | 5 | 6 | 7 | 8 | 9
LP | NAZWA TOWARU | J.M. | ILOŚĆ | cena jedn netto | wartość netto | stawka VAT | wartość brutto | Producent/ nr.katalogowy
1 | Zestaw do przetaczania Medina Line S , zestaw standardowy 270 cm , komora kroplowa, końcówka Luer - Look , wkładka do iniekcji , zacisk rolkowy, zaworek | sztuk | 200
RAZEM
W przypadku zaoferowania produktów dopuszczonych przez Zamawiającego w "Pytaniach i odpowiedziach" Wykonawca wprowadza odpowiedni zapis do formularza cenowego w kolumnie nr 2 "Nazwa towaru"
W przypadku braku nr katalogowego należy wpisać nazwę lub oznaczenie które będzie występować na fakturze VAT
| …………………………………… miejscowość i data | [5 empty] | ………………………………. Podpis i pieczątka przedstawiciela Wykonawcy

## 38
| ZADANIE NR. 38 zestaw do drenażu przeskórnego | [6 empty] | załączniki nr. 2
1 | 2 | 3 | 4 | 5 | 6 | 7 | 8 | 9
LP | NAZWA TOWARU | J.M. | ILOŚĆ | cena jedn netto | wartość netto | stawka VAT | wartość brutto | Producent/ nr.katalogowy
1 | zestaw do drenażu przeskórnego metodą jednostopniową w skład zestawu: cateter Pigtail 6 F x 26 cm, igła dwuczęściowa 18 G x 29 , opaska zaciskowa, kołnierz | szt. | 2
2 | j.w 8 F | szt. | 2
3 | j.w 10 F | szt. | 2
4 | j.w 12 F | szt. | 2
5 | j.w 14 F | szt. | 2
RAZEM
W przypadku zaoferowania produktów dopuszczonych przez Zamawiającego w "Pytaniach i odpowiedziach" Wykonawca wprowadza odpowiedni zapis do formularza cenowego w kolumnie nr 2 "Nazwa towaru"
W przypadku braku nr katalogowego należy wpisać nazwę lub oznaczenie które będzie występować na fakturze VAT
| …………………………………… miejscowość i data | [5 empty] | ………………………………. Podpis i pieczątka przedstawiciela Wykonawcy

## 39
| ZADANIE NR .39 - zestawy do odsysania i autotransfuzji | [6 empty] | załącznik nr. 2
1 | 2 | 3 | 4 | 5 | 6 | 7 | 8 | 9
LP | NAZWA TOWARU | J.M. | ILOŚĆ | cena jedn netto | wartość netto | stawka VAT | wartość brutto | Producent/ nr.katalogowy
1 | zestaw do autotransfuzji składający się z : dwóch drenów spiralnych z trakarami łącznika Y, mieszka z uchwytem na kciuk i zastawką antyzwrotną o poj. 125 ml, powodujący początkowy aktywny drenaż 65 mmHg, pozwalający na automatyczne przejście na drenż pasywny bez rozłączania systemu, worek na krew 700 ml z zastawką antyzwrotną i początkowym filtrem krwi 200 µ | szt | 150
2 | Worek na drenaż przedłużony o pojemnści 700 ml z zastawką antyzwrotną i kranikiem spustowym | szt | 100
3 | Aparat do przetoczeń z filtrem mikrocząsteczkowym 10µ. I klamrą do regulacji przepływu | szt | 150
4 | Worek na krew 700 ml z zastawką antyzwrotną i początkowym filtrem krwi 200 µ. | szt | 150
5 | Zestaw do drenażu niskociśnieniowego w systemie zamkniętym, łącznik uniwersalny do drenów 10-18CH, dren łączący 1050 mm, komora hemisferyczna, pojemność 300 ml z zastawkami antyzwrotnymi na wejściu i wyjściu z komory, komora gwarantuje zbliżone do stałego ciśnienie w trakcie rozprężania, worek na wydzielinę 600 ml z filtrem hydrofobowym, możliwość wymiany worka, własny system podwieszania na dwa sposoby, zestaw podwójnie pakowany w worek foliowy i zewnętrzne opakowanie papierowo foliowa | szt | 30
6 | Zestaw ortopedyczny do odsysania z pola operacyjnego z filtrem, 3 końcówki ssące ( 2 zagięte, 1 prosta ) uchwyt ergonomiczny z filtrem, filtr zapasowy i dren o długości 270 cm, zestaw podwójnie pakowany w opakowanie zewnętrzne folia papier i wewnętrzne opakowania folia | szt | 200
RAZEM
W przypadku zaoferowania produktów dopuszczonych przez Zamawiającego w "Pytaniach i odpowiedziach" Wykonawca wprowadza odpowiedni zapis do formularza cenowego w kolumnie nr 2 "Nazwa towaru"
W przypadku braku nr katalogowego należy wpisać nazwę lub oznaczenie które będzie występować na fakturze VAT
| …………………………………… miejscowość i data | [5 empty] | ………………………………. Podpis i pieczątka przedstawiciela Wykonawcy

## 40
| ZADANIE NR .40 - Akcesoria do aparatów firmy ERBE | [6 empty] | załącznik nr. 2
1 | 2 | 3 | 4 | 5 | 6 | 7 | 8 | 9
LP | NAZWA TOWARU | J.M. | ILOŚĆ | cena jedn netto | wartość netto | stawka VAT | wartość brutto | Producent/ nr.katalogowy
1 | Uchwyt do koagulacji w osłonie argonu z 2 włącznikami w rączce do APC 300 dł 3 m z możliwością podłączenia do aparatu firmy ERBE | szt | 2
2 | aplikator APC sztywny izolowany trzpień ø 5 mm dł 100 mm z regulowana szpatułą | szt | 5
3 | aplikator APC sztywny izolowany trzpień ø 5 mm dł 320 mm do laparoskopii | szt | 5
4 | Pinceta bipolarna , zakrzywiona "1" dł .19,5 cm | szt | 2
5 | kabel do instr.bipolarnych dł. 4,0 m | szt | 2
6 | uchwyt elektrod monopolarnych "slim - line" z przyciskami, E4 | szt | 3
7 | elektroda kulkowa śr. 6 mm (w op. 5 szt) | szt | 2
8 | elektroda nożowa , prosta ( w op. 5 szt.) | szt | 2
9 | elektroda kulkowa śr. 6 mm , prosta dł. 11 ,5 cm | szt | 2
10 | elektroda szpatułkowa , prosta 2,3 x 12 mm dł. 12 cm | szt | 2
Razem
W przypadku zaoferowania produktów dopuszczonych przez Zamawiającego w "Pytaniach i odpowiedziach" Wykonawca wprowadza odpowiedni zapis do formularza cenowego w kolumnie nr 2 "Nazwa towaru"
W przypadku braku nr katalogowego należy wpisać nazwę lub oznaczenie które będzie występować na fakturze VAT
| …………………………………… miejscowość i data | [5 empty] | ………………………………. Podpis i pieczątka przedstawiciela Wykonawcy

## 41
| ZADANIE NR .41 - Akcesoria do aparatu elektrochirurgii firmy EMED | [6 empty] | załącznik nr. 2
1 | 2 | 3 | 4 | 5 | 6 | 7 | 8 | 9
LP | NAZWA TOWARU | J.M. | ILOŚĆ | cena jedn netto | wartość netto | stawka VAT | wartość brutto | Producent/ nr.katalogowy
1 | Uchwyt elektrody 4 mm z 2 włącznikami w rączce z możliwością podłączenia do aparatu firmy EMED ES 400 | szt | 15
2 | elektrody monopolarne ø 4 mm nóż prosty dł 25 mm | szt | 20
3 | elektrody monopolarne ø 4 mm kulka prosta 6 mm | szt | 20
4 | elektrody monopolarne ø 4 mm żagielek do konizacji 15 x 25 mm | szt | 1
5 | elektrody monopolarne ø 4 mm nóż prosty dł 100 mm | szt | 20
6 | szczypce bipolarne kątowe dł 220 mm część pracująca 1 mm | szt | 3
7 | kabel do szczypiec bipolarnych, 2 bolcowy 29 mm dł 3 m | szt | 4
8 | uchwyt elektrody 4 mm szeroki , 2 przyciski, kabel 4 m wtyk SDS | szt | 10
9 | kabel bipolarny dł. 3 m złącze proste wtyk SDS | szt | 10
10 | kabel bipolarny laparoskopowy do narzędzi Karl Storz dł. 3 m wtyk SDS | szt | 4
11 | kabel elektrody neutralnej jednortazowej dł. 3 m wtyk USA wersja SMSS | szt | 6
12 | elektrody monopolarne ø 4 mm kulka prosta 6 mm dł 100 mm | szt | 5
13 | kabel monopolarny do laparoskopii kompatybilny z aparatem Spectrum wtyk SDS dł. 3m | szt | 4
14 | kabel do kleszczyków do bipolarnego zamykania naczń wtyk SDS kompatybilny z aparatem Spectrum dł. 3m | szt | 4
RAZEM
W przypadku zaoferowania produktów dopuszczonych przez Zamawiającego w "Pytaniach i odpowiedziach" Wykonawca wprowadza odpowiedni zapis do formularza cenowego w kolumnie nr 2 "Nazwa towaru"
W przypadku braku nr katalogowego należy wpisać nazwę lub oznaczenie które będzie występować na fakturze VAT
| …………………………………… miejscowość i data | [5 empty] | ………………………………. Podpis i pieczątka przedstawiciela Wykonawcy

## 42
| ZADANIE NR.42 - igly biopsyjne | [6 empty] | załączniki nr. 2
1 | 2 | 3 | 4 | 5 | 6 | 7 | 8 | 9
LP | NAZWA TOWARU | J.M. | ILOŚĆ | cena jedn netto | wartość netto | stawka VAT | wartość brutto | Producent/ nr.katalogowy
1 | Igła prosta 18 G x 70 mm do nakłucia worka osierdziowego | szt. | 10
2 | Igła prosta 15 G x 70 mm do nakłucia worka osierdziowego | szt. | 10
3 | Zestaw do nakłucia worka osierdziowego , zestaw zawiera Kateter 8 F x 30 cm ( 6 otworów ), prowadnik J .038" x 48 cm , strzykawka 10 ml Igła prosta 18 G x 7 cm | szt. | 5
4 | Inrtroduktor- zestaw z zastawką do wprowadzania i wymiany kateterów oraz elektrod endokawitalnych (koszulka, prowadnik, rozszerzacz , igła, kranik) | szt. | 10
RAZEM
W przypadku zaoferowania produktów dopuszczonych przez Zamawiającego w "Pytaniach i odpowiedziach" Wykonawca wprowadza odpowiedni zapis do formularza cenowego w kolumnie nr 2 "Nazwa towaru"
W przypadku braku nr katalogowego należy wpisać nazwę lub oznaczenie które będzie występować na fakturze VAT
| …………………………………… miejscowość i data | [5 empty] | ………………………………. Podpis i pieczątka przedstawiciela Wykonawcy

## 43
| Zadanie nr 43 - mankiety | [6 empty] | załączniki nr. 2
LP | NAZWA TOWARU | J.M. | ILOŚĆ | cena jedn netto | wartość netto | stawka VAT | wartość brutto | Producent/ nr.katalogowy
1 | Mankiet do pomiaru ciśnienia dwuprzewodowe dla dzieci i dorosłych kompatybilne z aparatem do znieczuania Aestiva firmy Datex-Ohmeda Do dezynfekcj przez przecieranie | szt | 10
2 | Mankiet 1- żyłowy dla dorosłych długi rozm 25-35 cm | szt | 10
3 | Mankiet 1- żyłowy dla dorosłych ekstra długi rozm 14-63 cm | szt | 10
RAZEM
W przypadku zaoferowania produktów dopuszczonych przez Zamawiającego w "Pytaniach i odpowiedziach" Wykonawca wprowadza odpowiedni zapis do formularza cenowego w kolumnie nr 2 "Nazwa towaru"
W przypadku braku nr katalogowego należy wpisać nazwę lub oznaczenie które będzie występować na fakturze VAT
| …………………………………… miejscowość i data | [5 empty] | ………………………………. Podpis i pieczątka przedstawiciela Wykonawcy
,

## 44
| ZADANIE NR.44- Zamknięty bezigłowy łącznik | [6 empty] | załączniki nr. 2
1 | 2 | 3 | 4 | 5 | 6 | 7 | 8 | 9
LP | NAZWA TOWARU | J.M. | ILOŚĆ | cena jedn netto | wartość netto | stawka VAT | wartość brutto | Producent/ nr.katalogowy
1 | Zamknięty bezigłowy łącznik dostępu naczyniowego nie dłuższy niż 2 cm, kompatybilny z końcówką LUER i LUER-lock o przepływie grawitacyjnym 525 ml/min (+/- 25 ml). Możliwość podłaczenia u pacjenta przez 7 dni lub min. 100 aktywacji. Łącznik powiniem posiadć zastawkę w postaci łatwej do skutecznej dezynfekcji jednoelementowej, sylikonowej podzielnej membrany (która powinna też obejmować w całości górną końcówkę łącznika. Wnętrze pozbawione części mechanicznych, prosty tor przepływu. | szt. | 1000
RAZEM
UWAGA
Zamawiający wymaga dostarczenia próbek 5 szt
W przypadku zaoferowania produktów dopuszczonych przez Zamawiającego w "Pytaniach i odpowiedziach" Wykonawca wprowadza odpowiedni zapis do formularza cenowego w kolumnie nr 2 "Nazwa towaru"
W przypadku braku nr katalogowego należy wpisać nazwę lub oznaczenie które będzie występować na fakturze VAT
| …………………………………… miejscowość i data | [5 empty] | ………………………………. Podpis i pieczątka przedstawiciela Wykonawcy

## 45
| ZADANIE NR.45 - osłony foliowe | [6 empty] | załączniki nr. 2
1 | 2 | 3 | 4 | 5 | 6 | 7 | 8 | 9
LP | NAZWA TOWARU | J.M. | ILOŚĆ | cena jedn netto | wartość netto | stawka VAT | wartość brutto | Producent/ nr.katalogowy
1 | Jednorazowa osłona foliowa do kabli i przewodów dług. 2,5 m szer. 13 cm , przeźroczyste | szt. | 700
2 | Jednorazowy pokrowiec na aparat RTG SUPRA "C" rozmiar 100 x 200 cm przeźroczysty | szt. | 300
RAZEM
W przypadku zaoferowania produktów dopuszczonych przez Zamawiającego w "Pytaniach i odpowiedziach" Wykonawca wprowadza odpowiedni zapis do formularza cenowego w kolumnie nr 2 "Nazwa towaru"
W przypadku braku nr katalogowego należy wpisać nazwę lub oznaczenie które będzie występować na fakturze VAT
| …………………………………… miejscowość i data | [5 empty] | ………………………………. Podpis i pieczątka przedstawiciela Wykonawcy

## 46
| ZADANIE NR.46 - Czujnik przepływu | [6 empty] | załączniki nr. 2
1 | 2 | 3 | 4 | 5 | 6 | 7 | 8 | 9
LP | NAZWA TOWARU | J.M. | ILOŚĆ | cena jedn netto | wartość netto | stawka VAT | wartość brutto | Producent/ nr.katalogowy
1 | Czujnik przepływu jednorazowego użytku do respiratora Hamilton i Raphael | szt | 150
Razem
W przypadku zaoferowania produktów dopuszczonych przez Zamawiającego w "Pytaniach i odpowiedziach" Wykonawca wprowadza odpowiedni zapis do formularza cenowego w kolumnie nr 2 "Nazwa towaru"
W przypadku braku nr katalogowego należy wpisać nazwę lub oznaczenie które będzie występować na fakturze VAT
| …………………………………… miejscowość i data | [5 empty] | ………………………………. Podpis i pieczątka przedstawiciela Wykonawcy

## 47
| ZADANIE NR.47 - sprzęt medyczny różny -2 | [6 empty] | załączniki nr. 2
1 | 2 | 3 | 4 | 5 | 6 | 7 | 8 | 9
LP | NAZWA TOWARU | J.M. | ILOŚĆ | cena jedn netto | wartość netto | stawka VAT | wartość brutto | Producent/ nr.katalogowy
1 | Jednorazowe linie próbkujące dla dorosłych - do kapnografii, kompatybilne z monitorem Bene View T8- Mindray | szt | 20
2 | Jednorazowe pułapki wodne dla dorosłych, monitorem Bene View T8- Mindray | szt | 20
3 | Zestaw jednorazowych przetworników do pomiaru ciśnienia metodąkrwawą. Sterylny, zawierający linię tętniczą, kraniki, korki, przyrząd do przetaczania płynów, monitorem Bene View T8- Mindray | szt | 20
RAZEM
W przypadku zaoferowania produktów dopuszczonych przez Zamawiającego w "Pytaniach i odpowiedziach" Wykonawca wprowadza odpowiedni zapis do formularza cenowego w kolumnie nr 2 "Nazwa towaru"
W przypadku braku nr katalogowego należy wpisać nazwę lub oznaczenie które będzie występować na fakturze VAT
| …………………………………… miejscowość i data | [5 empty] | ………………………………. Podpis i pieczątka przedstawiciela Wykonawcy

## 48
| ZADANIE NR.48 Strzykawki i igły j/użyt | [5 empty] | załączniki nr. 2
1 | 2 | 3 | 4 | 5 | 6 | 7 | 8 | 9
LP | NAZWA TOWARU | J.M. | ILOŚĆ | cena jedn netto | wartość netto | stawka VAT | wartość brutto | Producent/ nr.katalogowy
1 | Strzykawka napełniona fabrycznie do przepłukiwania zawierająca chlorek sodu (izotoniczny roztwór NaCl 0,9%) o pojemności 10 ml (całkowita pojemność cylindra maksymalnie 14 ml). Strzykawka ma posiadać średnicę cylindra odpowiadającej strzykawce o pojemności 10ml. Ma posiadać długi korek zamykający o dł. min 12mm, posiadający gwintowane przedłużenie zamykające wejście do strzykawki Luer Lock, zapobiegający przypadkowej kontaminacji wejścia do strzykawki. Specjalna budowa tłoka eliminująca zwrotny napływ krwi do cewnika (zerowy refluks). Ogranicznik tłoka strzykawki uniemożliwiający wysunięcie tłoka poza przestrzeń sterylną strzykawki i przypadkową kontaminację roztworu podczas przygotowania strzykawki do przepłukiwania oraz aspiracji sprawdzającej drożność cewnika. Po podaży tłok chowa się całkowicie w cylindrze strzykawki, co zapobiega ponownemu użyciu strzykawki oraz minimalizuje objętość strzykawki, co przyczynia zmniejszenie ilości odpadów medycznych. Okres ważności 3 lata. | szt | 600
RAZEM
W przypadku zaoferowania produktów dopuszczonych przez Zamawiającego w "Pytaniach i odpowiedziach" Wykonawca wprowadza odpowiedni zapis do formularza cenowego w kolumnie nr 2 "Nazwa towaru"
W przypadku braku nr katalogowego należy wpisać nazwę lub oznaczenie które będzie występować na fakturze VAT
| …………………………………… miejscowość i data | [5 empty] | ………………………………. Podpis i pieczątka przedstawiciela Wykonawcy

## 49
| ZADANIE NR .49 - stabilizatory chirurgiczne, retraktory jednoirazowe | [6 empty] | załącznik nr. 2
1 | 2 | 3 | 4 | 5 | 6 | 7 | 8 | 9
LP | NAZWA TOWARU | J.M. | ILOŚĆ | cena jedn netto | wartość netto | stawka VAT | wartość brutto | Producent/ nr.katalogowy
1 | Jednorazowy sterylny, dwudzielny, ósemkowy retraktor ze szczelinami do mocowania haczyków, z gumkami wyposażony w dwa klipsy na cewy moczowe. wym 32,5 cm x 18,3 cm | sztuk | 10
2 | Jednorazwe, elastyczne haczyki tępe z gumkami 12 mm | sztuk | 30
3 | Jednorazowe elastyczne odciągi tępe typu four-finger, 20 mm x 16 mm, | sztuk | 20
4 | Jednorazowe, sterylne, elastyczne haki 5 mm | sztuk | 30
5 | Jednorazowe, sterylne, elastyczne haczyki tępo zakończone 5 mm | sztuk | 40
6 | Elastyczne odciągi - tępe zakończenie 13 mm x 16 mm | sztuk | 20
7 | Elastyczne odciągi czteropalczaste, tępe zakończenie 20 mm x 16 mm | sztuk | 20
RAZEM
W przypadku zaoferowania produktów dopuszczonych przez Zamawiającego w "Pytaniach i odpowiedziach" Wykonawca wprowadza odpowiedni zapis do formularza cenowego w kolumnie nr 2 "Nazwa towaru"
W przypadku braku nr katalogowego należy wpisać nazwę lub oznaczenie które będzie występować na fakturze VAT
| …………………………………… miejscowość i data | [5 empty] | ………………………………. Podpis i pieczątka przedstawiciela Wykonawcy

## 50
| ZADANIE NR .50 adapter | [6 empty] | załącznik nr. 2
1 | 2 | 3 | 4 | 5 | 6 | 7 | 8 | 9
LP | NAZWA TOWARU | J.M. | ILOŚĆ | cena jedn netto | wartość netto | stawka VAT | wartość brutto | Producent/ nr.katalogowy
1 | uniwersalny adapter do dróg oddechowych do połączenia obwodu oddechowego z rurką intubacyjną lub tracheostomijną z możliwością stosowania przez 7 dni, pozwalający bez odłączenia od układu oddechowego na odsysanie, ppodanie leku. Rozgałęziony pod kątem 45 stopni ,, podwójnie obrotowy z portem do przepłukiwania cewnika z silikonową bezobsługową, samouszczelniająca się dwudzielną zastawką. | sztuk | 20
2 | cewnik do odsysania w systemie zamknietym do rurek intubacyjnych o długości 54 cm, do rurek tracheostomijnych o długości 34 cm, skalowane co 1 cm, rozmiar kodowany kolorystycznie oraz numerycznie na cewniku z jednym otworem centralnym i dwoma bocznymi. W rozmiarach od 10 do 16, kompatybilny z adapterem do dróg oddechowych z pozycji wyzej. | sztuk | 20
RAZEM
W przypadku zaoferowania produktów dopuszczonych przez Zamawiającego w "Pytaniach i odpowiedziach" Wykonawca wprowadza odpowiedni zapis do formularza cenowego w kolumnie nr 2 "Nazwa towaru"
W przypadku braku nr katalogowego należy wpisać nazwę lub oznaczenie które będzie występować na fakturze VAT
| …………………………………… miejscowość i data | [5 empty] | ………………………………. Podpis i pieczątka przedstawiciela Wykonawcy

## 51
| ZADANIE NR .51 zestaw do intubacji | [6 empty] | załącznik nr. 2
1 | 2 | 3 | 4 | 5 | 6 | 7 | 8 | 9
LP | NAZWA TOWARU | J.M. | ILOŚĆ | cena jedn netto | wartość netto | stawka VAT | wartość brutto | Producent/ nr.katalogowy
1 | Rękojeść do laryngoskopu, jednorazowa, wykonana z niemagnetycznego, lekkiego stopu aluminium, kompatybilna z łyżkami z zadania 11, poz. 12 i 13. Rękojeść z podłużnymi frezami zapewniającymi pewny chwyt,zakończona czopem z tworzywa sztucznego w kolorze zielonym, ułatwiającym identyfikację ze standardem ISO 7376. Rękojeść z wbudowanym źródłem światła - dioda LED,zapewniającym mocne światło. Rękojeść stanowiąca ogniwo zasilające dla źródła światła, pakowanie folia. Data ważności co najmniej 4 lata | sztuk | 20
RAZEM
W przypadku zaoferowania produktów dopuszczonych przez Zamawiającego w "Pytaniach i odpowiedziach" Wykonawca wprowadza odpowiedni zapis do formularza cenowego w kolumnie nr 2 "Nazwa towaru"
W przypadku braku nr katalogowego należy wpisać nazwę lub oznaczenie które będzie występować na fakturze VAT
| …………………………………… miejscowość i data | [5 empty] | ………………………………. Podpis i pieczątka przedstawiciela Wykonawcy

## 52
| ZADANIE NR.52 - gastrostomia | [6 empty] | załączniki nr. 2
1 | 2 | 3 | 4 | 5 | 6 | 7 | 8 | 9
LP | NAZWA TOWARU | J.M. | ILOŚĆ | cena jedn netto | wartość netto | stawka VAT | wartość brutto | Producent/ nr.katalogowy
1 | Zgłębnik gastrostomijny zakładany techniką "pull" pod kontrolą endoskopii, nie wymagający interwencji na otwartej jamie brzusznej. Rozmiar zgłębnika Ch 18/40 cm. Zgłębnik wykonany z miękkiego, przezroczystego poliuretanu (Carbothane®), nietwardniejącego przy dłuższym stosowaniu. Posiada cieniodajną linię kontrastującą w promieniach RTG, hydromerową powłokę ułatwiającą wprowadzenie oraz centymetrową podziałkę znakowaną dokładnie co 1 cm ułatwiającą kontrolowanie długości wprowadzanej gastrostomii, kontrolę zakładania i położenia zgłębnika względem kanału stomii/powłok. Zestaw zawiera zewnętrzną płytkę mocującą wykonaną z silikonu, umożliwiającą stabilne umiejcowienie zgłębnika w stosunku do powłok brzusznych pod odpowiednim kątem (około 90 stopni) zapewniając pacjentowi komfort. Zestaw zawiera: przezroczysty, poliuretanowy zgłębnik o długości 40 cm z wewnętrznym dyskiem mocującym składającym się z silikonu, zacisk do regulacji przepływu, zacisk zabezpieczający utrzymanie odpowiedniej pozycji zgłębnika, jednorazowy skalpel, igłę punkcyjną z trokarem i łącznikiem ułatwiającym wprowadzenie nici oraz nić trakcyjną do przeciągania zgłębnika. Bliższy koniec zgłębnika (po jego odcięciu) zakończony złączem ENFit. Zgłębnik nie zawiera DEHP, nie zawiera lateksu, bez pirogenów, pakowany pojedynczo. Opakowanie gwarantujące sterylność przez 60 miesięcy. | szt. | 50
2 | zgłębnik gastrostomijny (G-Tube) z wewnętrznym balonem mocującym. Rozmiar zgłębnika Ch 18/23 cm, z zaworem do wypełnienia balonu przy użyciu 15 ml sterylnej wody. Bliższy koniec zgłębnika zakończony złączem ENFit służącym do łączenia z zestawami do podaży diet ze złączem ENFit. Używany jako wymiennik istniejącego zgłębnika lub jako początkowy zgłębnik gastrostomijny podczas interwencji operacyjnej. Zgłębnik wykonany z silikonu zapewniającego pacjentowi komfort, nie wymaga użycia endoskopu, może być wymieniany w warunkach domowych. Zgłębnik w części wewnętrznej (balonowej) posiada potrójną linię cieniodajną widoczną w promieniach RTG; w części zewnętrznej zawiera podziałkę znakowaną dokładnie co 0,5 cm ułatwiającą kontrolowanie długości wprowadzanej gastrostomii, kontrolę zakładania i położenia zgłębnika względem kanału stomii/powłok. Zestaw zawiera zacisk do regulacji przepływu zabezpieczający przed cofaniem się diety oraz zewnętrzną płytkę mocującą wykonaną z silikonu, umożliwiającą trwałe umiejcowienie zgłębnika w stosunku do powłok brzusznych. Zgłębnik nie zawiera DEHP, nie zawiera lateksu, bez pirogenów, pakowany pojedynczo, opakowanie gwarantujące sterylność przez 60 miesięcy. | szt. | 20
Razem
W przypadku zaoferowania produktów dopuszczonych przez Zamawiającego w "Pytaniach i odpowiedziach" Wykonawca wprowadza odpowiedni zapis do formularza cenowego w kolumnie nr 2 "Nazwa towaru"
W przypadku braku nr katalogowego należy wpisać nazwę lub oznaczenie które będzie występować na fakturze VAT
| …………………………………… miejscowość i data | [5 empty] | ………………………………. Podpis i pieczątka przedstawiciela Wykonawcy

## 53
załączniki nr. 2
Zadanie nr. 53 Maski antystatyczne
1 | 2 | 3 | 4 | 5 | 6 | 7 | 8 | 9
LP | NAZWA TOWARU | J.M. | ILOŚĆ | cena jedn netto | wartość netto | stawka VAT | wartość brutto | Producent/ nr.katalogowy
1 | Maska anestatyczna wielorazowego użytku 100 % silikonowa, wyprofilowana do kształtu twarzy, gładka, idealnie przeźroczysta powierzchnia, otwarty, "zmrożony" mankiet. Możliwość sterylizacji w temp. 134 st.C lub tlenku etylenu (informacja umieszczona na kołnierzu maski) potwierdzona dokumentem od producenta. Rozmiar maski wytłoczony na korpusie odpowiednią cyfrą. Nazwa producenta umieszczona bezpośrednio na masce celem łatwej identyfikacji wyrobu rozm. 3,4,5 | szt. | 20
2 | Maska anestatyczna wielorazowego użytku 100 % silikonowa,okrągła, gładka, idealnie przeźroczysta powierzchnia, otwarty, "zmrożony" mankiet. Możliwość sterylizacji w temp. 134 st.C lub tlenku etylenu (informacja umieszczona na kołnierzu maski) potwierdzona dokumentem od producenta. Rozmiar maski wytłoczony na korpusie odpowiednią cyfrą. Nazwa producenta umieszczona bezpośrednio na masce celem łatwej identyfikacji wyrobu rozm. 0,1,2 | szt. | 10
RAZEM
W przypadku zaoferowania produktów dopuszczonych przez Zamawiającego w "Pytaniach i odpowiedziach" Wykonawca wprowadza odpowiedni zapis do formularza cenowego w kolumnie nr 2 "Nazwa towaru"
W przypadku braku nr katalogowego należy wpisać nazwę lub oznaczenie które będzie występować na fakturze VAT
| …………………………………… miejscowość i data | [5 empty] | ………………………………. Podpis i pieczątka przedstawiciela Wykonawcy

## 54
| ZADANIE NR. 54 - cewniki 3 | [6 empty] | załączniki nr. 2
1 | 2 | 3 | 4 | 5 | 6 | 7 | 8 | 9
LP | NAZWA TOWARU | J.M. | ILOŚĆ | cena jedn netto | wartość netto | stawka VAT | wartość brutto | Producent/ nr.katalogowy
1 | Zestaw do drenażyu przeskórnego metodą jednostopniową F 9 | szt | 10
2 | j. w. F 12 | szt | 10
3 | j. w. F 14 | szt | 10
4 | Cystofix CH 10 dł. igły 8 cm Kaniula punkcyjna rozdzielna, cewnik odporny na zagięcie , otwory boczne , zawinięty koniec, trwałe oznakowanie , worek na mocz , płytka mocująca, zacisk przesuwany | szt | 20
5 | Cystofix CH 15 dł. igły 12 cm Kaniula punkcyjna rozdzielna, cewnik odporny na zagięcie , otwory boczne , zawinięty koniec, trwałe oznakowanie , worek na mocz , płytka mocująca, zacisk przesuwany | szt | 20
6 | Nefrofix trzystopniowy CH 10 4,0 mm Cewnik nefrostonijny odporny na zagięcia , trwałe oznakowanie , zestaw punkcyjny ze stali szlachetnej , prowadnik metalowy typ SELINGERA z gietkim końcem rozszerzadła niewidoczne w promieniach RTG | szt | 30
7 | Nefrofix trzystopniowy CH 12 4,0 mm Cewnik nefrostonijny odporny na zagięcia , trwałe oznakowanie , zestaw punkcyjny ze stali szlachetnej , prowadnik metalowy typ SELINGERA z gietkim końcem rozszerzadła niewidoczne w promieniach RTG | szt | 20
8 | Nefrofix trzystopniowy CH 8 4,0 mm Cewnik nefrostonijny odporny na zagięcia , trwałe oznakowanie , zestaw punkcyjny ze stali szlachetnej , prowadnik metalowy typ SELINGERA z gietkim końcem rozszerzadła niewidoczne w promieniach RTG | szt | 10
RAZEM
W przypadku zaoferowania produktów dopuszczonych przez Zamawiającego w "Pytaniach i odpowiedziach" Wykonawca wprowadza odpowiedni zapis do formularza cenowego w kolumnie nr 2 "Nazwa towaru"
W przypadku braku nr katalogowego należy wpisać nazwę lub oznaczenie które będzie występować na fakturze VAT
| …………………………………… miejscowość i data | [5 empty] | ………………………………. Podpis i pieczątka przedstawiciela Wykonawcy

## 55
| ZADANIE NR.55 - Bezigłowy port injekcyjny | [6 empty] | załączniki nr. 2
1 | 2 | 3 | 4 | 5 | 6 | 7 | 8 | 9
LP | NAZWA TOWARU | J.M. | ILOŚĆ | cena jedn netto | wartość netto | stawka VAT | wartość brutto | Producent/ nr.katalogowy
1 | Bezigłowy port injekcyjny przeznaczony do stosowania z zestawami do przetoczeń, strzykawkami oraz innym sprzętem medycznym, z końcówką luer lu luer lock. Z podzielną, silikonową membraną, samoczynnie zamykającą się. Tworzy system zamknięty, który zapobiega wypływowi krwi lub płynu oraz dostaniu się powietrza do żyły. Zbudowany z trzech zespolonych ze sobą elementów całkowicie pozbawionych lateksu oraz DEHP. Zakończony z jednej strony żeńskim łącznikiem luer lock, a z drugiej męskim adapterem luer lock. Wysoki przepływ, prosty tor przepływu, możliwość użytku przez 7 dni lub 140 aplikacji. | szt. | 8000
RAZEM
UWAGA
Zamawiający wymaga dostarczenia próbek 5 szt
W przypadku zaoferowania produktów dopuszczonych przez Zamawiającego w "Pytaniach i odpowiedziach" Wykonawca wprowadza odpowiedni zapis do formularza cenowego w kolumnie nr 2 "Nazwa towaru"
W przypadku braku nr katalogowego należy wpisać nazwę lub oznaczenie które będzie występować na fakturze VAT
| …………………………………… miejscowość i data | [5 empty] | ………………………………. Podpis i pieczątka przedstawiciela Wykonawcy

## 56
| ZADANIE NR.56 - Pokrowce do fototerapii | [6 empty] | załączniki nr. 2
1 | 2 | 3 | 4 | 5 | 6 | 7 | 8 | 9
LP | NAZWA TOWARU | J.M. | ILOŚĆ | cena jedn netto | wartość netto | stawka VAT | wartość brutto | Producent/ nr.katalogowy
1 | Pokrowce do fototerapii - panel światłowodowy standardowy do owijania. Długość 46 cm zakończone dwoma cienkimi rzepami długości 10 cm | szt. | 50
RAZEM
UWAGA
W przypadku zaoferowania produktów dopuszczonych przez Zamawiającego w "Pytaniach i odpowiedziach" Wykonawca wprowadza odpowiedni zapis do formularza cenowego w kolumnie nr 2 "Nazwa towaru"
W przypadku braku nr katalogowego należy wpisać nazwę lub oznaczenie które będzie występować na fakturze VAT
| …………………………………… miejscowość i data | [5 empty] | ………………………………. Podpis i pieczątka przedstawiciela Wykonawcy

## 57
| ZADANIE NR. 57 igła do nakłuć lędźwiowych | [5 empty] | załączniki nr. 2
1 | 2 | 3 | 4 | 5 | 6 | 7 | 8 | 9
LP | NAZWA TOWARU | J.M. | ILOŚĆ | cena jedn netto | wartość netto | stawka VAT | wartość brutto | Producent/ nr.katalogowy
1 | Igła do nakłuć lędźwiowych STANDARD 20 G 0,9 x 90 mm | szt | 100
2 | Igła do nakłuć lędźwiowych STANDARD 18 G 1,30 x 90 mm | szt | 80
3 | Igła do nakł. lędzwiowych Standard 22G 3½ ( 0,7 x 88-90 mm) | szt | 350
4 | Igła punkcyjna 22G x 1½ ( 0,7 x 38-45 mm) | szt | 30
razem
W przypadku zaoferowania produktów dopuszczonych przez Zamawiającego w "Pytaniach i odpowiedziach" Wykonawca wprowadza odpowiedni zapis do formularza cenowego w kolumnie nr 2 "Nazwa towaru"
W przypadku braku nr katalogowego należy wpisać nazwę lub oznaczenie które będzie występować na fakturze VAT
| …………………………………… miejscowość i data | [5 empty] | ………………………………. Podpis i pieczątka przedstawiciela Wykonawcy